## PriceList
УТВЕРЖДАЮ
Начальник Управления делами Федерального агентства по техническому регулированию и метрологии
________________/Р.Н.Щелканов
«17» декабря 2025 г.
Прейскурант цен
Федеральное бюджетное учреждение "Государственный региональный центр стандартизации, метрологии и испытаний в Амурской области"
на поверку средств измерений, входящих в перечень средств измерений, поверка которых осуществляется только аккредитованными в области обеспечения единства измерений государственными региональными центрами метрологии
Вводится в действие с ____________
№ п/п | Регистрационный номер средств измерений в соответствии с Государственным реестром средств измерений | Наименование средств измерений в соответствии с Государственным реестром средств измерений | Тип средств измерений | Наименование группы средств измерений в соответствии с приказом Росстандарта | Квалификационные признаки | Цена без НДС, руб.
1 | 2 | 3 | 4 | 5 | 6 | 7
Измерения геометрических величин | [7 empty] | Измерения геометрических величин
1 | 12932-91 | Дальномеры лазерные импульсные | ЛДИ-3 | Дальномеры лазерные 0 - 200 м | - | 2185.89 | 2
2 | 15344-96 | Светодальномеры | DISTO | Дальномеры лазерные 0 - 200 м | - | 2185.89 | 2
3 | 19502-00 | Светодальномеры | DISTO classic | Дальномеры лазерные 0 - 200 м | - | 2185.89 | 2
4 | 19803-01 | Дальномеры лазерные | PD 10, PD 20, PD 25 | Дальномеры лазерные 0 - 200 м | - | 2185.89 | 2
5 | 24681-03 | Дальномеры ручные лазерные | HD 360 | Дальномеры лазерные 0 - 200 м | - | 2185.89 | 2
6 | 25127-03 | Светодальномеры | DISTO lite5, DISTO classic5, DISTO pro a4 | Дальномеры лазерные 0 - 200 м | - | 2185.89 | 2
7 | 26110-03 | Дальномеры лазерные | DLE (DLE 30+, DLE 60, DLE 150, DLE 150 connect) | Дальномеры лазерные 0 - 200 м | - | 2185.89 | 2
8 | 27984-04 | Светодальномеры | DISTO classic5a, DISTO plus | Дальномеры лазерные 0 - 200 м | - | 2185.89 | 2
9 | 28441-04 | Дальномеры лазерные | PD 30, PD 32 | Дальномеры лазерные 0 - 200 м | - | 2185.89 | 2
10 | 30473-05 | Дальномеры безотражательные лазерные | Nikon Laser 400/500/600/800 | Дальномеры лазерные 0 - 200 м | - | 2185.89 | 2
11 | 30855-05 | Дальномеры лазерные | Leica DISTO A3, Leica DISTO A5 | Дальномеры лазерные 0 - 200 м | - | 2185.89 | 2
12 | 30855-07 | Дальномеры лазерные | Leica DISTO A3, Leica DISTO A5, Leica DISTO A6, Leica DISTO A8 | Дальномеры лазерные 0 - 200 м | - | 2185.89 | 2
13 | 31815-06 | Светодальномеры | HD150 | Дальномеры лазерные 0 - 200 м | - | 2185.89 | 2
14 | 32413-06 | Дальномеры лазерные | ELD P | Дальномеры лазерные 0 - 200 м | - | 2185.89 | 2
15 | 33116-06 | Дальномеры лазерные | Stabila LE40, Stabila LE50, Stabila LE200 | Дальномеры лазерные 0 - 200 м | - | 2185.89 | 2
16 | 33172-06 | Дальномеры лазерные | ДЛК-1 | Дальномеры лазерные 0 - 200 м | - | 2185.89 | 2
17 | 36226-07 | Дальномеры лазерные | Mettro CONDTROL | Дальномеры лазерные 0 - 200 м | - | 2185.89 | 2
18 | 36524-07 | Дальномеры лазерные | PD 4 | Дальномеры лазерные 0 - 200 м | - | 2185.89 | 2
19 | 36525-07 | Дальномеры лазерные | PD 40, PD 42 | Дальномеры лазерные 0 - 200 м | - | 2185.89 | 2
20 | 38078-08 | Дальномеры лазерные | TESA SPACER 100, 200 | Дальномеры лазерные 0 - 200 м | - | 2185.89 | 2
21 | 38321-08 | Дальномеры лазерные | Leica DISTO D2, Leica DISTO D3 | Дальномеры лазерные 0 - 200 м | - | 2185.89 | 2
22 | 38321-16 | Дальномеры лазерные | Leica DISTO D2 | Дальномеры лазерные 0 - 200 м | - | 2185.89 | 2
23 | 38534-08 | Дальномеры лазерные | DLE 50 | Дальномеры лазерные 0 - 200 м | - | 2185.89 | 2
24 | 39369-08 | Дальномеры лазерные | ДЛК-1 | Дальномеры лазерные 0 - 200 м | - | 2185.89 | 2
25 | 40857-09 | Дальномеры лазерные | DLE 70 | Дальномеры лазерные 0 - 200 м | - | 2185.89 | 2
26 | 41142-09 | Дальномеры лазерные | Leica DISTO D5, Leica DISTO D8 | Дальномеры лазерные 0 - 200 м | - | 2185.89 | 2
27 | 44113-10 | Дальномеры лазерные | Mettro Condtrol 60, Mettro Condtrol 100 | Дальномеры лазерные 0 - 200 м | - | 2185.89 | 2
28 | 44551-10 | Дальномеры лазерные | GLM 150, GLM 250 VF | Дальномеры лазерные 0 - 200 м | - | 2185.89 | 2
29 | 44552-10 | Дальномеры лазерные | DLE 40 | Дальномеры лазерные 0 - 200 м | - | 2185.89 | 2
30 | 44938-10 | Дальномеры лазерные | Leica DISTO™ D3a, Leica DISTO™ DXT | Дальномеры лазерные 0 - 200 м | - | 2185.89 | 2
31 | 49137-12 | Дальномер лазерный | Leica Disto D8 | Дальномеры лазерные 0 - 200 м | - | 2185.89 | 2
32 | 50417-12 | Дальномеры лазерные | Leica Disto D210, Leica Disto X310 | Дальномеры лазерные 0 - 200 м | - | 2185.89 | 2
33 | 50513-12 | Дальномеры лазерные | Leica Racer 70, Leica Racer 100 | Дальномеры лазерные 0 - 200 м | - | 2185.89 | 2
34 | 50587-12 | Дальномеры лазерные | PD 5 | Дальномеры лазерные 0 - 200 м | - | 2185.89 | 2
35 | 50858-12 | Дальномеры лазерные | GLM 50 Professional и GLM 80 Professional | Дальномеры лазерные 0 - 200 м | - | 2185.89 | 2
36 | 52303-12 | Дальномеры лазерные | Spectra Precision QM55, Spectra Precision QM75, Spectra Precision QM95 | Дальномеры лазерные 0 - 200 м | - | 2185.89 | 2
37 | 53755-13 | Дальномеры лазерные | Leica DISTO D510 | Дальномеры лазерные 0 - 200 м | - | 2185.89 | 2
38 | 54107-13 | Дальномеры лазерные | Dimetix мод. EDS, FLS, DLS | Дальномеры лазерные 0 - 200 м | - | 2185.89 | 2
39 | 54758-13 | Дальномеры лазерные | Fluke 414D, Fluke 419D, Fluke 424D | Дальномеры лазерные 0 - 200 м | - | 2185.89 | 2
40 | 55021-13 | Дальномеры лазерные | Leica DISTO X310 | Дальномеры лазерные 0 - 200 м | - | 2185.89 | 2
41 | 56285-14 | Дальномеры лазерные | Leica DISTO D810 touch | Дальномеры лазерные 0 - 200 м | - | 2185.89 | 2
42 | 56614-14 | Дальномеры лазерные | PD-I, PD-E | Дальномеры лазерные 0 - 200 м | - | 2185.89 | 2
43 | 57866-14 | Дальномеры лазерные | Leica DISTO D110 | Дальномеры лазерные 0 - 200 м | - | 2185.89 | 2
44 | 60607-15 | Дальномеры лазерные | LDM51, LDM41, LDM42, LDM301, LDM302, LDS30 | Дальномеры лазерные 0 - 200 м | - | 2185.89 | 2
45 | 60740-15 | Дальномеры лазерные | GLM 30, GLM 40 | Дальномеры лазерные 0 - 200 м | - | 2185.89 | 2
46 | 60792-15 | Дальномеры лазерные | Leica DISTO D410, Leica DISTO S910 | Дальномеры лазерные 0 - 200 м | - | 2185.89 | 2
47 | 62373-15 | Дальномеры лазерные | GLM 100 C | Дальномеры лазерные 0 - 200 м | - | 2185.89 | 2
48 | 63592-16 | Дальномеры лазерные | GLM 50 С | Дальномеры лазерные 0 - 200 м | - | 2185.89 | 2
49 | 67788-17 | Дальномеры лазерные | RGK D30, RGK D50, RGK D60, RGK D80, RGK D100, RGK D120 | Дальномеры лазерные 0 - 200 м | - | 2185.89 | 2
50 | 69904-17 | Дальномеры лазерные | ADA Cosmo MINI, MINI 40, 50, 70, 100, 120 VIDEO, 150 VIDEO | Дальномеры лазерные 0 - 200 м | - | 2185.89 | 2
51 | 70365-18 | Дальномеры лазерные | CONDTROL XP | Дальномеры лазерные 0 - 200 м | - | 2185.89 | 2
52 | 70666-18 | Дальномеры лазерные | GLM 50 Professional, GLM 80 Professional | Дальномеры лазерные 0 - 200 м | - | 2185.89 | 2
53 | 71254-18 | Дальномеры лазерные | GLM 120 С | Дальномеры лазерные 0 - 200 м | - | 2185.89 | 2
54 | 72962-18 | Дальномеры лазерные | GLM 20 | Дальномеры лазерные 0 - 200 м | - | 2185.89 | 2
55 | 74357-19 | Дальномеры лазерные | Leica DISTO D510, Leica DISTO X310, Leica DISTO X3, Leica DISTO X4 | Дальномеры лазерные 0 - 200 м | - | 2185.89 | 2
56 | 75550-19 | Дальномеры лазерные | GLM 500 | Дальномеры лазерные 0 - 200 м | - | 2185.89 | 2
57 | 79761-20 | Дальномеры лазерные | CONDTROL Vector | Дальномеры лазерные 0 - 200 м | - | 2185.89 | 2
58 | 84222-21 | Дальномеры лазерные | GLM 50-27 | Дальномеры лазерные 0 - 200 м | - | 2185.89 | 2
59 | 87359-22 | Дальномеры лазерные | RGK | Дальномеры лазерные 0 - 200 м | - | 2185.89 | 2
60 | 10004-85 | Машины контрольно-мерильные | МКМ-7-180 | Измерители длины материалов и устройства для измерений длины кабеля | - | 118.96 | 3
61 | 11088-87 | Измерители длины рулонных материалов | СПУ7-01 | Измерители длины материалов и устройства для измерений длины кабеля | - | 118.96 | 3
62 | 11922-89 | Измерители длины материалов | ИДМ-1 | Измерители длины материалов и устройства для измерений длины кабеля | - | 118.96 | 3
63 | 12579-90 | Машины мерильные двоильно-накатные | МДН20-180 (МДН20-180-1, МДН20-180-2) | Измерители длины материалов и устройства для измерений длины кабеля | - | 118.96 | 3
64 | 13002-89 | Машины контрольно-мерильные | МКМ-20-180 | Измерители длины материалов и устройства для измерений длины кабеля | - | 118.96 | 3
65 | 15481-07 | Измерители длины длинномерных материалов | ИД-2 | Измерители длины материалов и устройства для измерений длины кабеля | - | 118.96 | 3
66 | 15481-96 | Измерители длины длинномерных материалов | ИД-2 | Измерители длины материалов и устройства для измерений длины кабеля | - | 118.96 | 3
67 | 18578-99 | Устройства измерительные стендов для настенных покрытий и измерителей для обоев | Дюрофорд мод. 2282 (для настенных покрытий) и мод. 2280 (измерители для обоев) | Измерители длины материалов и устройства для измерений длины кабеля | - | 118.96 | 3
68 | 18786-99 | Устройства измерительные круглоткацких машин | КСЛ | Измерители длины материалов и устройства для измерений длины кабеля | - | 118.96 | 3
69 | 19894-00 | Устройства для измерения длины кабеля или провода | МУ-65 | Измерители длины материалов и устройства для измерений длины кабеля | - | 118.96 | 3
70 | 20219-00 | Машины двоильно-мерильные | RW 24/59 D | Измерители длины материалов и устройства для измерений длины кабеля | - | 118.96 | 3
71 | 20246-00 | Устройства для измерения длины кабеля | УИК-1 | Измерители длины материалов и устройства для измерений длины кабеля | - | 118.96 | 3
72 | 21043-05 | Измерители длины кабеля | Дельта-2 | Измерители длины материалов и устройства для измерений длины кабеля | - | 118.96 | 3
73 | 21045-01 | Стенды испытательные | Сапфир-Д | Измерители длины материалов и устройства для измерений длины кабеля | - | 118.96 | 3
74 | 22179-01 | Измерители длины кабельных изделий | Мерадат | Измерители длины материалов и устройства для измерений длины кабеля | - | 118.96 | 3
75 | 22386-02 | Установка для измерения длины кабеля | УИДК-1 | Измерители длины материалов и устройства для измерений длины кабеля | - | 118.96 | 3
76 | 23100-02 | Измерители длины кабеля | Дельта-3 | Измерители длины материалов и устройства для измерений длины кабеля | - | 118.96 | 3
77 | 23101-02 | Измерители длины кабеля | Дельта-1 | Измерители длины материалов и устройства для измерений длины кабеля | - | 118.96 | 3
78 | 23498-02 | Устройство измерительное | KMS 2 | Измерители длины материалов и устройства для измерений длины кабеля | - | 118.96 | 3
79 | 24273-03 | Устройства измерительные машины УРП-1500 | ЛПР-6 | Измерители длины материалов и устройства для измерений длины кабеля | - | 118.96 | 3
80 | 26023-03 | Устройства для измерения длины кабеля или провода | ИД-20 | Измерители длины материалов и устройства для измерений длины кабеля | - | 118.96 | 3
81 | 26323-04 | Установки для измерения длины кабеля | УИДК | Измерители длины материалов и устройства для измерений длины кабеля | - | 118.96 | 3
82 | 29058-05 | Измерители длины материалов | ИДМ | Измерители длины материалов и устройства для измерений длины кабеля | - | 118.96 | 3
83 | 30850-05 | Устройства для измерений длины текстильных материалов и кабельной продукции | УСГП-03 | Измерители длины материалов и устройства для измерений длины кабеля | - | 118.96 | 3
84 | 30856-05 | Устройства для измерения длины кабеля | УИК-2 | Измерители длины материалов и устройства для измерений длины кабеля | - | 118.96 | 3
85 | 31243-06 | Измерители длины материалов | ИДМ-65 | Измерители длины материалов и устройства для измерений длины кабеля | - | 118.96 | 3
86 | 35550-07 | Измерители длины кабельно-проводниковой продукции | ИДК-70 | Измерители длины материалов и устройства для измерений длины кабеля | - | 118.96 | 3
87 | 35622-07 | Устройства для измерения длины рулонных материалов | Нет данных | Измерители длины материалов и устройства для измерений длины кабеля | - | 118.96 | 3
88 | 39784-08 | Приборы для измерения длины протяженных изделий | Мерадат-L | Измерители длины материалов и устройства для измерений длины кабеля | - | 118.96 | 3
89 | 4624-75 | Машины браковочно-измерительные | Б-180 | Измерители длины материалов и устройства для измерений длины кабеля | - | 118.96 | 3
90 | 46512-11 | Измерители длины материалов | ИДМ мод. ИДМ-20, ИДМ-30, ИДМ-65ПВВР, ИДМ-65ПВР, ИДМ-120 | Измерители длины материалов и устройства для измерений длины кабеля | - | 118.96 | 3
91 | 49617-12 | Измерители длины лазерные бесконтактные | SL | Измерители длины материалов и устройства для измерений длины кабеля | - | 118.96 | 3
92 | 75374-19 | Измерители длины кабельных изделий | ИДКИ-1 | Измерители длины материалов и устройства для измерений длины кабеля | - | 118.96 | 3
93 | 82276-21 | Измерители длины кабельных изделий | ИД | Измерители длины материалов и устройства для измерений длины кабеля | - | 118.96 | 3
94 | 8353-81 | Машины контрольно-мерильные | КМТ-180, КМТ-240 | Измерители длины материалов и устройства для измерений длины кабеля | - | 118.96 | 3
95 | 8359-81 | Машины браковочные для стеклолент | Б-25-СЛ | Измерители длины материалов и устройства для измерений длины кабеля | - | 118.96 | 3
96 | 8495-81 | Машины мерильные двоильно-накатные | МДН-180 | Измерители длины материалов и устройства для измерений длины кабеля | - | 118.96 | 3
97 | 9342-00 | Машины контрольно-мерильные | МКМ-К | Измерители длины материалов и устройства для измерений длины кабеля | - | 118.96 | 3
98 | 9592-84 | Машины браковочные для стеклотканей | БС-140 | Измерители длины материалов и устройства для измерений длины кабеля | - | 118.96 | 3
99 | 9633-86 | Машины контрольно-мерильные для нетканных полотен | МКМ-Н-200, МКМ Н-200-1 | Измерители длины материалов и устройства для измерений длины кабеля | - | 118.96 | 3
100 | 142-49 | Линейки | ЛМ | Линейки измерительные металлические 0 - 1000 мм (за 1 шкалу) | - | 118.96 | 4
101 | 18756-99 | Линейки измерительные металлические размером 150, 300 и 1000 мм | Нет данных | Линейки измерительные металлические 0 - 1000 мм (за 1 шкалу) | - | 118.96 | 4
102 | 19976-00 | Линейки измерительные металлические длиной 300 мм | Нет данных | Линейки измерительные металлические 0 - 1000 мм (за 1 шкалу) | - | 118.96 | 4
103 | 20048-00 | Линейки измерительные металлические с пределом измерения 150, 300, 500, 1000 мм | Нет данных | Линейки измерительные металлические 0 - 1000 мм (за 1 шкалу) | - | 118.96 | 4
104 | 20048-05 | Линейки измерительные металлические | Нет данных | Линейки измерительные металлические 0 - 1000 мм (за 1 шкалу) | - | 118.96 | 4
105 | 33637-06 | Линейки измерительные металлические | VOGEL | Линейки измерительные металлические 0 - 1000 мм (за 1 шкалу) | - | 118.96 | 4
106 | 34854-07 | Линейки измерительные металлические | Нет данных | Линейки измерительные металлические 0 - 1000 мм (за 1 шкалу) | - | 118.96 | 4
107 | 433-50 | Линейки измерительные металлические жесткие одношкальные | ЛЖ | Линейки измерительные металлические 0 - 1000 мм (за 1 шкалу) | - | 118.96 | 4
108 | 433-54 | Линейки измерительные металлические 1000 мм | Нет данных | Линейки измерительные металлические 0 - 1000 мм (за 1 шкалу) | - | 118.96 | 4
109 | 43432-09 | Линейки измерительные металлические | Micron | Линейки измерительные металлические 0 - 1000 мм (за 1 шкалу) | - | 118.96 | 4
110 | 52137-12 | Линейки измерительные металлические почтовые | Нет данных | Линейки измерительные металлические 0 - 1000 мм (за 1 шкалу) | - | 118.96 | 4
111 | 66266-16 | Линейки измерительные металлические | Нет данных | Линейки измерительные металлические 0 - 1000 мм (за 1 шкалу) | - | 118.96 | 4
112 | 73288-18 | Линейки измерительные металлические | Holex серии 46 | Линейки измерительные металлические 0 - 1000 мм (за 1 шкалу) | - | 118.96 | 4
113 | 74468-19 | Линейки измерительные металлические |  | Линейки измерительные металлические 0 - 1000 мм (за 1 шкалу) | - | 118.96 | 4
114 | 87426-22 | Линейки измерительные металлические | Обозначение отсутствует | Линейки измерительные металлические 0 - 1000 мм (за 1 шкалу) | - | 118.96 | 4
115 | 89148-23 | Линейки измерительные металлические | Обозначение отсутствует | Линейки измерительные металлические 0 - 1000 мм (за 1 шкалу) | - | 118.96 | 4
116 | 89267-23 | Линейки измерительные металлические | Micron | Линейки измерительные металлические 0 - 1000 мм (за 1 шкалу) | - | 118.96 | 4
117 | 93054-24 | Линейки измерительные металлические | Обозначение отсутствует | Линейки измерительные металлические 0 - 1000 мм (за 1 шкалу) | - | 118.96 | 4
118 | 94057-24 | Линейки измерительные металлические | Нет данных | Линейки измерительные металлические 0 - 1000 мм (за 1 шкалу) | - | 118.96 | 4
119 | 94930-25 | Линейки измерительные металлические | Обозначение отсутствует | Линейки измерительные металлические 0 - 1000 мм (за 1 шкалу) | - | 118.96 | 4
120 | 96-48 | Линейки измерительные металлические упругие, одношкальные 150, 200, 300, 500 мм | ЛУ | Линейки измерительные металлические 0 - 1000 мм (за 1 шкалу) | - | 118.96 | 4
121 | 96-70 | Линейки измерительные металлические 150, 300, 500 мм | Нет данных | Линейки измерительные металлические 0 - 1000 мм (за 1 шкалу) | - | 118.96 | 4
122 | 10657-86 | Метроштоки | МСЗС | Метроштоки (до 3,5 м) | - | 579.93 | 5
123 | 13457-92 | Метроштоки | МШМ-3,5 | Метроштоки (до 3,5 м) | - | 579.93 | 5
124 | 15671-02 | Метроштоки | МШТ | Метроштоки (до 3,5 м) | - | 579.93 | 5
125 | 15671-96 | Метроштоки | МШТ | Метроштоки (до 3,5 м) | - | 579.93 | 5
126 | 15672-01 | Метроштоки сборные | МША-К | Метроштоки (до 3,5 м) | - | 579.93 | 5
127 | 15672-96 | Метроштоки сборные | МША-К | Метроштоки (до 3,5 м) | - | 579.93 | 5
128 | 16891-97 | Метроштоки сборные | МШ3Д-КИФ | Метроштоки (до 3,5 м) | - | 579.93 | 5
129 | 16952-98 | Метроштоки | МШС 3,6/3,3 | Метроштоки (до 3,5 м) | - | 579.93 | 5
130 | 18249-99 | Метроштоки | МШС-4,0 | Метроштоки (до 3,5 м) | - | 579.93 | 5
131 | 18721-99 | Метроштоки для измерения уровня нефтепродуктов в транспортных и стационарных емкостях | МША | Метроштоки (до 3,5 м) | - | 579.93 | 5
132 | 18863-99 | Метроштоки | МЕР 3,5 и МЕР 4,5 | Метроштоки (до 3,5 м) | - | 579.93 | 5
133 | 18926-99 | Метроштоки | МШС-3,5 | Метроштоки (до 3,5 м) | - | 579.93 | 5
134 | 19679-00 | Метроштоки складные | ИУ5 | Метроштоки (до 3,5 м) | - | 579.93 | 5
135 | 19775-00 | Метроштоки | МШИ-2.5, МШИ-3.5, МШИ-4.5 | Метроштоки (до 3,5 м) | - | 579.93 | 5
136 | 20264-00 | Метроштоки сборные | МША-А | Метроштоки (до 3,5 м) | - | 579.93 | 5
137 | 20265-00 | Метроштоки (составные) | МШС-3,5; МШС-4,5 | Метроштоки (до 3,5 м) | - | 579.93 | 5
138 | 20265-03 | Метроштоки | МШС-3,5; МШС-4,0; МШС-4,5; МШС-5,0 | Метроштоки (до 3,5 м) | - | 579.93 | 5
139 | 20265-08 | Метроштоки | МШС-1,5; МШС-2,0; МШС-2,5; МШС-3,0; МШС-3,5; МШС-4,0; МШС-4,5; МШС-5,0; МШС-5,5; МШС-6,0 (составные) | Метроштоки (до 3,5 м) | - | 579.93 | 5
140 | 20602-00 | Метроштоки | МШКР-4.00 | Метроштоки (до 3,5 м) | - | 579.93 | 5
141 | 21584-01 | Метроштоки | МШС | Метроштоки (до 3,5 м) | - | 579.93 | 5
142 | 23449-02 | Метроштоки | МШТ-М-3,5; МШТ-М-4,0; МШТ-М-4,5 | Метроштоки (до 3,5 м) | - | 579.93 | 5
143 | 24066-02 | Метроштоки | МШС | Метроштоки (до 3,5 м) | - | 579.93 | 5
144 | 26920-04 | Метроштоки электронные | ЭМ-0301 | Метроштоки (до 3,5 м) | - | 579.93 | 5
145 | 26920-11 | Метроштоки электронные | ЭМ-0301 | Метроштоки (до 3,5 м) | - | 579.93 | 5
146 | 31418-06 | Метроштоки | МШ, МШС | Метроштоки (до 3,5 м) | - | 579.93 | 5
147 | 33736-07 | Метроштоки | МШС | Метроштоки (до 3,5 м) | - | 579.93 | 5
148 | 36694-08 | Метроштоки | МШТм | Метроштоки (до 3,5 м) | - | 579.93 | 5
149 | 36694-13 | Метроштоки | МШТм | Метроштоки (до 3,5 м) | - | 579.93 | 5
150 | 36694-22 | Метроштоки | МШТм | Метроштоки (до 3,5 м) | - | 579.93 | 5
151 | 46592-11 | Метроштоки | ЭММШ | Метроштоки (до 3,5 м) | - | 579.93 | 5
152 | 4770-75 | Метроштоки | МШС-3,5 | Метроштоки (до 3,5 м) | - | 579.93 | 5
153 | 52760-13 | Метроштоки | МШС | Метроштоки (до 3,5 м) | - | 579.93 | 5
154 | 70781-18 | Метроштоки | МШИ | Метроштоки (до 3,5 м) | - | 579.93 | 5
155 | 84035-21 | Метроштоки | МШИ | Метроштоки (до 3,5 м) | - | 579.93 | 5
156 | 88706-23 | Метроштоки | МШС | Метроштоки (до 3,5 м) | - | 579.93 | 5
157 | 89667-23 | Метроштоки | МШС | Метроштоки (до 3,5 м) | - | 579.93 | 5
158 | 95-48 | Метроштоки для замера нефтепродуктов, раздвижные | МШ | Метроштоки (до 3,5 м) | - | 579.93 | 5
159 | 95-61 | Метроштоки | МШ-3 | Метроштоки (до 3,5 м) | - | 579.93 | 5
160 | 13457-92 | Метроштоки | МШМ-3,5 | Метроштоки (более 3,5 м) | - | 579.93 | 6
161 | 14880-95 | Метроштоки | МШС-4.05 | Метроштоки (более 3,5 м) | - | 579.93 | 6
162 | 15671-02 | Метроштоки | МШТ | Метроштоки (более 3,5 м) | - | 579.93 | 6
163 | 15672-01 | Метроштоки сборные | МША-К | Метроштоки (более 3,5 м) | - | 579.93 | 6
164 | 15672-96 | Метроштоки сборные | МША-К | Метроштоки (более 3,5 м) | - | 579.93 | 6
165 | 16891-97 | Метроштоки сборные | МШ3Д-КИФ | Метроштоки (более 3,5 м) | - | 579.93 | 6
166 | 18249-99 | Метроштоки | МШС-4,0 | Метроштоки (более 3,5 м) | - | 579.93 | 6
167 | 18721-99 | Метроштоки для измерения уровня нефтепродуктов в транспортных и стационарных емкостях | МША | Метроштоки (более 3,5 м) | - | 579.93 | 6
168 | 18822-07 | Метроштоки составные | МШС-4,2 | Метроштоки (более 3,5 м) | - | 579.93 | 6
169 | 18822-99 | Метроштоки составные | МШС-4,2 | Метроштоки (более 3,5 м) | - | 579.93 | 6
170 | 18863-99 | Метроштоки | МЕР 3,5 и МЕР 4,5 | Метроштоки (более 3,5 м) | - | 579.93 | 6
171 | 19679-00 | Метроштоки складные | ИУ5 | Метроштоки (более 3,5 м) | - | 579.93 | 6
172 | 19775-00 | Метроштоки | МШИ-2.5, МШИ-3.5, МШИ-4.5 | Метроштоки (более 3,5 м) | - | 579.93 | 6
173 | 20264-00 | Метроштоки сборные | МША-А | Метроштоки (более 3,5 м) | - | 579.93 | 6
174 | 20265-00 | Метроштоки (составные) | МШС-3,5; МШС-4,5 | Метроштоки (более 3,5 м) | - | 579.93 | 6
175 | 20265-03 | Метроштоки | МШС-3,5; МШС-4,0; МШС-4,5; МШС-5,0 | Метроштоки (более 3,5 м) | - | 579.93 | 6
176 | 20265-08 | Метроштоки | МШС-1,5; МШС-2,0; МШС-2,5; МШС-3,0; МШС-3,5; МШС-4,0; МШС-4,5; МШС-5,0; МШС-5,5; МШС-6,0 (составные) | Метроштоки (более 3,5 м) | - | 579.93 | 6
177 | 21584-01 | Метроштоки | МШС | Метроштоки (более 3,5 м) | - | 579.93 | 6
178 | 23449-02 | Метроштоки | МШТ-М-3,5; МШТ-М-4,0; МШТ-М-4,5 | Метроштоки (более 3,5 м) | - | 579.93 | 6
179 | 31418-06 | Метроштоки | МШ, МШС | Метроштоки (более 3,5 м) | - | 579.93 | 6
180 | 33736-07 | Метроштоки | МШС | Метроштоки (более 3,5 м) | - | 579.93 | 6
181 | 36694-08 | Метроштоки | МШТм | Метроштоки (более 3,5 м) | - | 579.93 | 6
182 | 36694-13 | Метроштоки | МШТм | Метроштоки (более 3,5 м) | - | 579.93 | 6
183 | 36694-22 | Метроштоки | МШТм | Метроштоки (более 3,5 м) | - | 579.93 | 6
184 | 46592-11 | Метроштоки | ЭММШ | Метроштоки (более 3,5 м) | - | 579.93 | 6
185 | 52760-13 | Метроштоки | МШС | Метроштоки (более 3,5 м) | - | 579.93 | 6
186 | 70781-18 | Метроштоки | МШИ | Метроштоки (более 3,5 м) | - | 579.93 | 6
187 | 84035-21 | Метроштоки | МШИ | Метроштоки (более 3,5 м) | - | 579.93 | 6
188 | 88706-23 | Метроштоки | МШС | Метроштоки (более 3,5 м) | - | 579.93 | 6
189 | 89667-23 | Метроштоки | МШС | Метроштоки (более 3,5 м) | - | 579.93 | 6
190 | 11134-87 | Рулетки измерительные металлические | ЗВДЗ-5БУЛ/1 | Рулетки измерительные металлические до 10 м | - | 237.92 | 8
191 | 11505-88 | Рулетки измерительные металлические III кл. | ЭВДЗ-1БУЛ/I вид I, ЭВДЗ-1БУЛ/I вид II, ЭВДЗ-1БУЛ/I вид III, ЭВДЗ-2БУЛ/I вид I; ЭВДЗ-2БУЛ/I вид II, ЭВДЗ-5БУЛ/I, ЭПКЗ-10БУЛ/I, ЭПКЗ-20БУЛ/I, ОПКЗ-50БУЛ/I, ОПКЗ-100БУЛ/I | Рулетки измерительные металлические до 10 м | - | 237.92 | 8
192 | 11505-92 | Рулетки измерительные металлические | Р1УЗД вид 1, Р1УЗД вид 2, Р1УЗД вид 3, Р2УЗД вид 1, Р2УЗД вид 2, Р3УЗД, Р5УЗД, Р10УЗК, Р20УЗК, Р30УЗК, Р50УЗК, Р100УЗК | Рулетки измерительные металлические до 10 м | - | 237.92 | 8
193 | 13423-92 | Рулетки измерительные | РП-1,5 | Рулетки измерительные металлические до 10 м | - | 237.92 | 8
194 | 15860-12 | Рулетки измерительные металлические | Р10УЗГ, Р20УЗГ | Рулетки измерительные металлические до 10 м | - | 237.92 | 8
195 | 15860-96 | Рулетки измерительные металлические | Р10УЗГ, Р20УЗГ | Рулетки измерительные металлические до 10 м | - | 237.92 | 8
196 | 18208-99 | Рулетки измерительные металлические | Р10У3 и Р20У3 | Рулетки измерительные металлические до 10 м | - | 237.92 | 8
197 | 19246-00 | Рулетки измерительные металлические | Р5Н3Г, Р10Н3Г, Р20Н3Г | Рулетки измерительные металлические до 10 м | - | 237.92 | 8
198 | 21096-01 | Рулетки измерительные металлические | D80 | Рулетки измерительные металлические до 10 м | - | 237.92 | 8
199 | 21096-12 | Рулетки измерительные металлические | D80 | Рулетки измерительные металлические до 10 м | - | 237.92 | 8
200 | 22003-01 | Рулетки измерительные металлические | UM3M, UM5M, EX10/5, EX20/5, TS20/2, TS30/2, TS50/2, TR20/5, TR30/5, TR50/5, TC30/5, YC50/5, YR30/5, YR50/5, PR100/5 | Рулетки измерительные металлические до 10 м | - | 237.92 | 8
201 | 22003-07 | Рулетки измерительные металлические | UM3M, UM5M, TL5M, BT8M, EX10/5, EX20/5, TS20/2, TS30/2, TS50/2, TR20/5, TR30/5, TR50/5, TC30/5, YC50/5, YR30/5, YR50/5, PR100/5 | Рулетки измерительные металлические до 10 м | - | 237.92 | 8
202 | 26278-04 | Рулетки измерительные металлические | Р2У3К, Р3У3К, Р5У3К, Р10У3К, Р20У3К "Старт" | Рулетки измерительные металлические до 10 м | - | 237.92 | 8
203 | 27060-04 | Рулетки измерительные | ЭНКОР | Рулетки измерительные металлические до 10 м | - | 237.92 | 8
204 | 29631-05 | Рулетки измерительные металлические 2-го класса точности | Р5У2Г, Р10У2Г, Р20У2Г, Р30У2Г, Р100У2Г, Р5Н2Г, Р10Н2Г, Р20Н2Г, Р30Н2Г, Р100Н2Г, Р1У2К, Р2У2К, Р3У2К, Р5У2К, Р10У2К, Р20У2К, Р30У2К, Р50У2К, Р100У2К, Р1Н2К, Р2Н2К, Р3Н2К, Р5Н2К, Р10Н2К, Р20Н2К, Р30Н2К, Р50Н2К, Р100Н2К | Рулетки измерительные металлические до 10 м | - | 237.92 | 8
205 | 32251-06 | Рулетки измерительные металлические | YAMAYO STILON мод. ZNX30-3X, ZNX50-3X, ZNX100-3X, ZNR30, ZNR50, ZNR100 | Рулетки измерительные металлические до 10 м | - | 237.92 | 8
206 | 35124-07 | Рулетки цифровые | 216 | Рулетки измерительные металлические до 10 м | - | 237.92 | 8
207 | 35278-07 | Рулетки измерительные металлические | Р30УЗК | Рулетки измерительные металлические до 10 м | - | 237.92 | 8
208 | 35279-07 | Рулетки измерительные металлические | Р2УЗК, Р5УЗК, Р10УЗК | Рулетки измерительные металлические до 10 м | - | 237.92 | 8
209 | 36016-07 | Рулетки измерительные металлические | Geobox | Рулетки измерительные металлические до 10 м | - | 237.92 | 8
210 | 36463-07 | Рулетки измерительные металлические | F101, F188, F190, F900 | Рулетки измерительные металлические до 10 м | - | 237.92 | 8
211 | 43003-09 | Рулетки измерительные металлические | Р5У3Г, Р5Н3Г, Р10У3Г, Р10Н3Г, Р20У3Г, Р20Н3Г, Р50У3Г, Р50Н3Г | Рулетки измерительные металлические до 10 м | - | 237.92 | 8
212 | 4532-74 | Рулетки измерительные металлические | РК | Рулетки измерительные металлические до 10 м | - | 237.92 | 8
213 | 4539-74 | Рулетки измерительные металлические | ОПК3-50АУТ/1 | Рулетки измерительные металлические до 10 м | - | 237.92 | 8
214 | 46391-11 | Рулетки измерительные металлические 2-го и 3-го классов точности | Р3У2Д, Р5У2Д, Р8У2Д, Р5У2Г, Р10У2Г, Р20У2Г, Р30У2Г, Р50У2Г, Р100У2Г, Р5Н2Г, Р10Н2Г, Р20Н2Г, Р30Н2Г, Р50Н2Г, Р1У2К, Р2У2К, Р3У2К, Р5У2К, Р10У2К, Р20У2К, Р30У2К, Р50У2К, Р100У2К, Р1Н2К, Р2Н2К, Р3Н2К, Р5Н2К, Р10Н2К, Р20Н2К, Р30Н2К, Р50Н2К, Р3У3Д, Р5У3Д | Рулетки измерительные металлические до 10 м | - | 237.92 | 8
215 | 48406-11 | Рулетки измерительные с держателем | Holex мод. 462010 | Рулетки измерительные металлические до 10 м | - | 237.92 | 8
216 | 4879-75 | Рулетки измерительные металлические с лентой из нержавеющей стали | РЛ-10Н, РЛ-20Н | Рулетки измерительные металлические до 10 м | - | 237.92 | 8
217 | 51171-12 | Рулетки измерительные металлические | типа Р | Рулетки измерительные металлические до 10 м | - | 237.92 | 8
218 | 55464-13 | Рулетки измерительные металлические 2-го класса точности |  | Рулетки измерительные металлические до 10 м | - | 237.92 | 8
219 | 557-50 | Рулетки измерительные металлические | РЖ-1, РЖ-2 | Рулетки измерительные металлические до 10 м | - | 237.92 | 8
220 | 58482-14 | Рулетки измерительные | Geobox PK2-5, Geobox PK2-10 | Рулетки измерительные металлические до 10 м | - | 237.92 | 8
221 | 60606-15 | Рулетки измерительные | РНГ | Рулетки измерительные металлические до 10 м | - | 237.92 | 8
222 | 67047-17 | Рулетки измерительные | Нет данных | Рулетки измерительные металлические до 10 м | - | 237.92 | 8
223 | 67910-17 | Рулетки измерительные | Fisco | Рулетки измерительные металлические до 10 м | - | 237.92 | 8
224 | 68600-17 | Рулетки измерительные | twoCOMP, twoCOMP MAGNETIC, VARIO, VARIO Rostfrei, BASIC, ERGOLINE, STANDART, RADIUS | Рулетки измерительные металлические до 10 м | - | 237.92 | 8
225 | 71665-18 | Рулетки измерительные металлические торговой марки "Калиброн" |  | Рулетки измерительные металлические до 10 м | - | 237.92 | 8
226 | 72228-18 | Рулетки измерительные | Garant серии 46 | Рулетки измерительные металлические до 10 м | - | 237.92 | 8
227 | 75296-19 | Рулетки измерительные металлические | серии RGK | Рулетки измерительные металлические до 10 м | - | 237.92 | 8
228 | 8126-81 | Рулетки измерительные металлические | 3ПД3-2БУП/1 | Рулетки измерительные металлические до 10 м | - | 237.92 | 8
229 | 8627-82 | Рулетки-брелки | ЗПД3-1БУТ/1, ЗВД3-1БУТ/1 | Рулетки измерительные металлические до 10 м | - | 237.92 | 8
230 | 86289-22 | Рулетки измерительные | Holex | Рулетки измерительные металлические до 10 м | - | 237.92 | 8
231 | 87196-22 | Рулетки измерительные металлические | RGK | Рулетки измерительные металлические до 10 м | - | 237.92 | 8
232 | 87228-22 | Рулетки измерительные | ПК | Рулетки измерительные металлические до 10 м | - | 237.92 | 8
233 | 8808-82 | Рулетки измерительные металлические | 3ВД3-1БУТ/1 | Рулетки измерительные металлические до 10 м | - | 237.92 | 8
234 | 8809-82 | Рулетки измерительные металлические | 3ПК3-1АУТ/1 | Рулетки измерительные металлические до 10 м | - | 237.92 | 8
235 | 88408-23 | Рулетки измерительные металлические | Обозначение отсутствует | Рулетки измерительные металлические до 10 м | - | 237.92 | 8
236 | 88588-23 | Рулетки измерительные металлические |  | Рулетки измерительные металлические до 10 м | - | 237.92 | 8
237 | 90240-23 | Рулетки измерительные металлические | Обозначение отсутствует | Рулетки измерительные металлические до 10 м | - | 237.92 | 8
238 | 90274-23 | Рулетки измерительные | РИ | Рулетки измерительные металлические до 10 м | - | 237.92 | 8
239 | 90362-23 | Рулетки измерительные | Обозначение отсутствует | Рулетки измерительные металлические до 10 м | - | 237.92 | 8
240 | 93227-24 | Рулетки измерительные металлические | РНГ | Рулетки измерительные металлические до 10 м | - | 237.92 | 8
241 | 93561-24 | Рулетки измерительные металлические | Geobond | Рулетки измерительные металлические до 10 м | - | 237.92 | 8
242 | 93972-24 | Рулетки измерительные металлические | Geobox | Рулетки измерительные металлические до 10 м | - | 237.92 | 8
243 | 95612-25 | Рулетки измерительные металлические АМО | Р | Рулетки измерительные металлические до 10 м | - | 237.92 | 8
244 | 9714-84 | Рулетки измерительные металлические | ЗВДЗ-1БУЛ/1 | Рулетки измерительные металлические до 10 м | - | 237.92 | 8
245 | 11505-92 | Рулетки измерительные металлические | Р1УЗД вид 1, Р1УЗД вид 2, Р1УЗД вид 3, Р2УЗД вид 1, Р2УЗД вид 2, Р3УЗД, Р5УЗД, Р10УЗК, Р20УЗК, Р30УЗК, Р50УЗК, Р100УЗК | Рулетки измерительные металлические до 20 м | - | 312.27 | 9
246 | 15860-12 | Рулетки измерительные металлические | Р10УЗГ, Р20УЗГ | Рулетки измерительные металлические до 20 м | - | 312.27 | 9
247 | 15860-96 | Рулетки измерительные металлические | Р10УЗГ, Р20УЗГ | Рулетки измерительные металлические до 20 м | - | 312.27 | 9
248 | 18208-99 | Рулетки измерительные металлические | Р10У3 и Р20У3 | Рулетки измерительные металлические до 20 м | - | 312.27 | 9
249 | 19246-00 | Рулетки измерительные металлические | Р5Н3Г, Р10Н3Г, Р20Н3Г | Рулетки измерительные металлические до 20 м | - | 312.27 | 9
250 | 21096-01 | Рулетки измерительные металлические | D80 | Рулетки измерительные металлические до 20 м | - | 312.27 | 9
251 | 21096-12 | Рулетки измерительные металлические | D80 | Рулетки измерительные металлические до 20 м | - | 312.27 | 9
252 | 22003-07 | Рулетки измерительные металлические | UM3M, UM5M, TL5M, BT8M, EX10/5, EX20/5, TS20/2, TS30/2, TS50/2, TR20/5, TR30/5, TR50/5, TC30/5, YC50/5, YR30/5, YR50/5, PR100/5 | Рулетки измерительные металлические до 20 м | - | 312.27 | 9
253 | 26278-04 | Рулетки измерительные металлические | Р2У3К, Р3У3К, Р5У3К, Р10У3К, Р20У3К "Старт" | Рулетки измерительные металлические до 20 м | - | 312.27 | 9
254 | 27060-04 | Рулетки измерительные | ЭНКОР | Рулетки измерительные металлические до 20 м | - | 312.27 | 9
255 | 29631-05 | Рулетки измерительные металлические 2-го класса точности | Р5У2Г, Р10У2Г, Р20У2Г, Р30У2Г, Р100У2Г, Р5Н2Г, Р10Н2Г, Р20Н2Г, Р30Н2Г, Р100Н2Г, Р1У2К, Р2У2К, Р3У2К, Р5У2К, Р10У2К, Р20У2К, Р30У2К, Р50У2К, Р100У2К, Р1Н2К, Р2Н2К, Р3Н2К, Р5Н2К, Р10Н2К, Р20Н2К, Р30Н2К, Р50Н2К, Р100Н2К | Рулетки измерительные металлические до 20 м | - | 312.27 | 9
256 | 32251-06 | Рулетки измерительные металлические | YAMAYO STILON мод. ZNX30-3X, ZNX50-3X, ZNX100-3X, ZNR30, ZNR50, ZNR100 | Рулетки измерительные металлические до 20 м | - | 312.27 | 9
257 | 35124-07 | Рулетки цифровые | 216 | Рулетки измерительные металлические до 20 м | - | 312.27 | 9
258 | 35279-07 | Рулетки измерительные металлические | Р2УЗК, Р5УЗК, Р10УЗК | Рулетки измерительные металлические до 20 м | - | 312.27 | 9
259 | 35280-07 | Рулетки измерительные металлические | Р20УЗК | Рулетки измерительные металлические до 20 м | - | 312.27 | 9
260 | 36016-07 | Рулетки измерительные металлические | Geobox | Рулетки измерительные металлические до 20 м | - | 312.27 | 9
261 | 36463-07 | Рулетки измерительные металлические | F101, F188, F190, F900 | Рулетки измерительные металлические до 20 м | - | 312.27 | 9
262 | 43003-09 | Рулетки измерительные металлические | Р5У3Г, Р5Н3Г, Р10У3Г, Р10Н3Г, Р20У3Г, Р20Н3Г, Р50У3Г, Р50Н3Г | Рулетки измерительные металлические до 20 м | - | 312.27 | 9
263 | 43611-10 | Рулетки измерительные металлические с грузом | РНГ | Рулетки измерительные металлические до 20 м | - | 312.27 | 9
264 | 4532-74 | Рулетки измерительные металлические | РК | Рулетки измерительные металлические до 20 м | - | 312.27 | 9
265 | 46391-11 | Рулетки измерительные металлические 2-го и 3-го классов точности | Р3У2Д, Р5У2Д, Р8У2Д, Р5У2Г, Р10У2Г, Р20У2Г, Р30У2Г, Р50У2Г, Р100У2Г, Р5Н2Г, Р10Н2Г, Р20Н2Г, Р30Н2Г, Р50Н2Г, Р1У2К, Р2У2К, Р3У2К, Р5У2К, Р10У2К, Р20У2К, Р30У2К, Р50У2К, Р100У2К, Р1Н2К, Р2Н2К, Р3Н2К, Р5Н2К, Р10Н2К, Р20Н2К, Р30Н2К, Р50Н2К, Р3У3Д, Р5У3Д | Рулетки измерительные металлические до 20 м | - | 312.27 | 9
266 | 4879-75 | Рулетки измерительные металлические с лентой из нержавеющей стали | РЛ-10Н, РЛ-20Н | Рулетки измерительные металлические до 20 м | - | 312.27 | 9
267 | 51171-12 | Рулетки измерительные металлические | типа Р | Рулетки измерительные металлические до 20 м | - | 312.27 | 9
268 | 55464-13 | Рулетки измерительные металлические 2-го класса точности |  | Рулетки измерительные металлические до 20 м | - | 312.27 | 9
269 | 60606-15 | Рулетки измерительные | РНГ | Рулетки измерительные металлические до 20 м | - | 312.27 | 9
270 | 67047-17 | Рулетки измерительные | Нет данных | Рулетки измерительные металлические до 20 м | - | 312.27 | 9
271 | 67910-17 | Рулетки измерительные | Fisco | Рулетки измерительные металлические до 20 м | - | 312.27 | 9
272 | 68600-17 | Рулетки измерительные | twoCOMP, twoCOMP MAGNETIC, VARIO, VARIO Rostfrei, BASIC, ERGOLINE, STANDART, RADIUS | Рулетки измерительные металлические до 20 м | - | 312.27 | 9
273 | 71665-18 | Рулетки измерительные металлические торговой марки "Калиброн" |  | Рулетки измерительные металлические до 20 м | - | 312.27 | 9
274 | 75296-19 | Рулетки измерительные металлические | серии RGK | Рулетки измерительные металлические до 20 м | - | 312.27 | 9
275 | 87196-22 | Рулетки измерительные металлические | RGK | Рулетки измерительные металлические до 20 м | - | 312.27 | 9
276 | 87228-22 | Рулетки измерительные | ПК | Рулетки измерительные металлические до 20 м | - | 312.27 | 9
277 | 8809-82 | Рулетки измерительные металлические | 3ПК3-1АУТ/1 | Рулетки измерительные металлические до 20 м | - | 312.27 | 9
278 | 88408-23 | Рулетки измерительные металлические | Обозначение отсутствует | Рулетки измерительные металлические до 20 м | - | 312.27 | 9
279 | 88588-23 | Рулетки измерительные металлические |  | Рулетки измерительные металлические до 20 м | - | 312.27 | 9
280 | 90240-23 | Рулетки измерительные металлические | Обозначение отсутствует | Рулетки измерительные металлические до 20 м | - | 312.27 | 9
281 | 90274-23 | Рулетки измерительные | РИ | Рулетки измерительные металлические до 20 м | - | 312.27 | 9
282 | 90362-23 | Рулетки измерительные | Обозначение отсутствует | Рулетки измерительные металлические до 20 м | - | 312.27 | 9
283 | 93227-24 | Рулетки измерительные металлические | РНГ | Рулетки измерительные металлические до 20 м | - | 312.27 | 9
284 | 93561-24 | Рулетки измерительные металлические | Geobond | Рулетки измерительные металлические до 20 м | - | 312.27 | 9
285 | 93972-24 | Рулетки измерительные металлические | Geobox | Рулетки измерительные металлические до 20 м | - | 312.27 | 9
286 | 95612-25 | Рулетки измерительные металлические АМО | Р | Рулетки измерительные металлические до 20 м | - | 312.27 | 9
287 | 11134-87 | Рулетки измерительные металлические | ЗВДЗ-5БУЛ/1 | Рулетки измерительные металлические до 100 м | - | 669.15 | 10
288 | 11505-92 | Рулетки измерительные металлические | Р1УЗД вид 1, Р1УЗД вид 2, Р1УЗД вид 3, Р2УЗД вид 1, Р2УЗД вид 2, Р3УЗД, Р5УЗД, Р10УЗК, Р20УЗК, Р30УЗК, Р50УЗК, Р100УЗК | Рулетки измерительные металлические до 100 м | - | 669.15 | 10
289 | 18208-99 | Рулетки измерительные металлические | Р10У3 и Р20У3 | Рулетки измерительные металлические до 100 м | - | 669.15 | 10
290 | 1951-64 | Рулетки | РК-50 | Рулетки измерительные металлические до 100 м | - | 669.15 | 10
291 | 20279-00 | Рулетки измерительные длиной 5 м с грузом 0,4 и 0,7 кг | Нет данных | Рулетки измерительные металлические до 100 м | - | 669.15 | 10
292 | 21096-01 | Рулетки измерительные металлические | D80 | Рулетки измерительные металлические до 100 м | - | 669.15 | 10
293 | 21096-12 | Рулетки измерительные металлические | D80 | Рулетки измерительные металлические до 100 м | - | 669.15 | 10
294 | 22003-01 | Рулетки измерительные металлические | UM3M, UM5M, EX10/5, EX20/5, TS20/2, TS30/2, TS50/2, TR20/5, TR30/5, TR50/5, TC30/5, YC50/5, YR30/5, YR50/5, PR100/5 | Рулетки измерительные металлические до 100 м | - | 669.15 | 10
295 | 22003-07 | Рулетки измерительные металлические | UM3M, UM5M, TL5M, BT8M, EX10/5, EX20/5, TS20/2, TS30/2, TS50/2, TR20/5, TR30/5, TR50/5, TC30/5, YC50/5, YR30/5, YR50/5, PR100/5 | Рулетки измерительные металлические до 100 м | - | 669.15 | 10
296 | 26278-04 | Рулетки измерительные металлические | Р2У3К, Р3У3К, Р5У3К, Р10У3К, Р20У3К "Старт" | Рулетки измерительные металлические до 100 м | - | 669.15 | 10
297 | 27060-04 | Рулетки измерительные | ЭНКОР | Рулетки измерительные металлические до 100 м | - | 669.15 | 10
298 | 29631-05 | Рулетки измерительные металлические 2-го класса точности | Р5У2Г, Р10У2Г, Р20У2Г, Р30У2Г, Р100У2Г, Р5Н2Г, Р10Н2Г, Р20Н2Г, Р30Н2Г, Р100Н2Г, Р1У2К, Р2У2К, Р3У2К, Р5У2К, Р10У2К, Р20У2К, Р30У2К, Р50У2К, Р100У2К, Р1Н2К, Р2Н2К, Р3Н2К, Р5Н2К, Р10Н2К, Р20Н2К, Р30Н2К, Р50Н2К, Р100Н2К | Рулетки измерительные металлические до 100 м | - | 669.15 | 10
299 | 32251-06 | Рулетки измерительные металлические | YAMAYO STILON мод. ZNX30-3X, ZNX50-3X, ZNX100-3X, ZNR30, ZNR50, ZNR100 | Рулетки измерительные металлические до 100 м | - | 669.15 | 10
300 | 340-49 | Рулетки измерительные | РСС | Рулетки измерительные металлические до 100 м | - | 669.15 | 10
301 | 341-49 | Рулетки стальные | РЛ | Рулетки измерительные металлические до 100 м | - | 669.15 | 10
302 | 35124-07 | Рулетки цифровые | 216 | Рулетки измерительные металлические до 100 м | - | 669.15 | 10
303 | 35278-07 | Рулетки измерительные металлические | Р30УЗК | Рулетки измерительные металлические до 100 м | - | 669.15 | 10
304 | 35279-07 | Рулетки измерительные металлические | Р2УЗК, Р5УЗК, Р10УЗК | Рулетки измерительные металлические до 100 м | - | 669.15 | 10
305 | 35280-07 | Рулетки измерительные металлические | Р20УЗК | Рулетки измерительные металлические до 100 м | - | 669.15 | 10
306 | 35281-07 | Рулетки измерительные металлические | Р50УЗК | Рулетки измерительные металлические до 100 м | - | 669.15 | 10
307 | 36016-07 | Рулетки измерительные металлические | Geobox | Рулетки измерительные металлические до 100 м | - | 669.15 | 10
308 | 360-49 | Рулетки | РС | Рулетки измерительные металлические до 100 м | - | 669.15 | 10
309 | 36463-07 | Рулетки измерительные металлические | F101, F188, F190, F900 | Рулетки измерительные металлические до 100 м | - | 669.15 | 10
310 | 39845-08 | Рулетки металлические измерительные с лотом | РЛ 10-У(Н)-ПХП, РЛ 20-У(Н)-ПХП, РЛ 30-У(Н)-ПХП | Рулетки измерительные металлические до 100 м | - | 669.15 | 10
311 | 41292-09 | Рулетки измерительные металлические | VEGA LI30, VEGA LI50 | Рулетки измерительные металлические до 100 м | - | 669.15 | 10
312 | 43003-09 | Рулетки измерительные металлические | Р5У3Г, Р5Н3Г, Р10У3Г, Р10Н3Г, Р20У3Г, Р20Н3Г, Р50У3Г, Р50Н3Г | Рулетки измерительные металлические до 100 м | - | 669.15 | 10
313 | 43611-10 | Рулетки измерительные металлические с грузом | РНГ | Рулетки измерительные металлические до 100 м | - | 669.15 | 10
314 | 4532-74 | Рулетки измерительные металлические | РК | Рулетки измерительные металлические до 100 м | - | 669.15 | 10
315 | 4539-74 | Рулетки измерительные металлические | ОПК3-50АУТ/1 | Рулетки измерительные металлические до 100 м | - | 669.15 | 10
316 | 46391-11 | Рулетки измерительные металлические 2-го и 3-го классов точности | Р3У2Д, Р5У2Д, Р8У2Д, Р5У2Г, Р10У2Г, Р20У2Г, Р30У2Г, Р50У2Г, Р100У2Г, Р5Н2Г, Р10Н2Г, Р20Н2Г, Р30Н2Г, Р50Н2Г, Р1У2К, Р2У2К, Р3У2К, Р5У2К, Р10У2К, Р20У2К, Р30У2К, Р50У2К, Р100У2К, Р1Н2К, Р2Н2К, Р3Н2К, Р5Н2К, Р10Н2К, Р20Н2К, Р30Н2К, Р50Н2К, Р3У3Д, Р5У3Д | Рулетки измерительные металлические до 100 м | - | 669.15 | 10
317 | 48406-11 | Рулетки измерительные с держателем | Holex мод. 462010 | Рулетки измерительные металлические до 100 м | - | 669.15 | 10
318 | 48446-11 | Рулетки электронные измерительные металлические | РУГ-РЭМИ, РУК-РЭМИ | Рулетки измерительные металлические до 100 м | - | 669.15 | 10
319 | 486-50 | Рулетки измерительные | РВ-30 | Рулетки измерительные металлические до 100 м | - | 669.15 | 10
320 | 486-73 | Рулетки измерительные | ОПК3-30АУТ/1 | Рулетки измерительные металлические до 100 м | - | 669.15 | 10
321 | 4879-75 | Рулетки измерительные металлические с лентой из нержавеющей стали | РЛ-10Н, РЛ-20Н | Рулетки измерительные металлические до 100 м | - | 669.15 | 10
322 | 502-50 | Рулетки измерительные | РСБ | Рулетки измерительные металлические до 100 м | - | 669.15 | 10
323 | 51171-12 | Рулетки измерительные металлические | типа Р | Рулетки измерительные металлические до 100 м | - | 669.15 | 10
324 | 55464-13 | Рулетки измерительные металлические 2-го класса точности |  | Рулетки измерительные металлические до 100 м | - | 669.15 | 10
325 | 60606-15 | Рулетки измерительные | РНГ | Рулетки измерительные металлические до 100 м | - | 669.15 | 10
326 | 67047-17 | Рулетки измерительные | Нет данных | Рулетки измерительные металлические до 100 м | - | 669.15 | 10
327 | 67910-17 | Рулетки измерительные | Fisco | Рулетки измерительные металлические до 100 м | - | 669.15 | 10
328 | 68600-17 | Рулетки измерительные | twoCOMP, twoCOMP MAGNETIC, VARIO, VARIO Rostfrei, BASIC, ERGOLINE, STANDART, RADIUS | Рулетки измерительные металлические до 100 м | - | 669.15 | 10
329 | 71665-18 | Рулетки измерительные металлические торговой марки "Калиброн" |  | Рулетки измерительные металлические до 100 м | - | 669.15 | 10
330 | 75296-19 | Рулетки измерительные металлические | серии RGK | Рулетки измерительные металлические до 100 м | - | 669.15 | 10
331 | 8126-81 | Рулетки измерительные металлические | 3ПД3-2БУП/1 | Рулетки измерительные металлические до 100 м | - | 669.15 | 10
332 | 87196-22 | Рулетки измерительные металлические | RGK | Рулетки измерительные металлические до 100 м | - | 669.15 | 10
333 | 87228-22 | Рулетки измерительные | ПК | Рулетки измерительные металлические до 100 м | - | 669.15 | 10
334 | 8808-82 | Рулетки измерительные металлические | 3ВД3-1БУТ/1 | Рулетки измерительные металлические до 100 м | - | 669.15 | 10
335 | 8809-82 | Рулетки измерительные металлические | 3ПК3-1АУТ/1 | Рулетки измерительные металлические до 100 м | - | 669.15 | 10
336 | 88408-23 | Рулетки измерительные металлические | Обозначение отсутствует | Рулетки измерительные металлические до 100 м | - | 669.15 | 10
337 | 88588-23 | Рулетки измерительные металлические |  | Рулетки измерительные металлические до 100 м | - | 669.15 | 10
338 | 90240-23 | Рулетки измерительные металлические | Обозначение отсутствует | Рулетки измерительные металлические до 100 м | - | 669.15 | 10
339 | 90274-23 | Рулетки измерительные | РИ | Рулетки измерительные металлические до 100 м | - | 669.15 | 10
340 | 90362-23 | Рулетки измерительные | Обозначение отсутствует | Рулетки измерительные металлические до 100 м | - | 669.15 | 10
341 | 93227-24 | Рулетки измерительные металлические | РНГ | Рулетки измерительные металлические до 100 м | - | 669.15 | 10
342 | 93561-24 | Рулетки измерительные металлические | Geobond | Рулетки измерительные металлические до 100 м | - | 669.15 | 10
343 | 93972-24 | Рулетки измерительные металлические | Geobox | Рулетки измерительные металлические до 100 м | - | 669.15 | 10
344 | 95612-25 | Рулетки измерительные металлические АМО | Р | Рулетки измерительные металлические до 100 м | - | 669.15 | 10
345 | 9714-84 | Рулетки измерительные металлические | ЗВДЗ-1БУЛ/1 | Рулетки измерительные металлические до 100 м | - | 669.15 | 10
346 | 11505-88 | Рулетки измерительные металлические III кл. | ЭВДЗ-1БУЛ/I вид I, ЭВДЗ-1БУЛ/I вид II, ЭВДЗ-1БУЛ/I вид III, ЭВДЗ-2БУЛ/I вид I; ЭВДЗ-2БУЛ/I вид II, ЭВДЗ-5БУЛ/I, ЭПКЗ-10БУЛ/I, ЭПКЗ-20БУЛ/I, ОПКЗ-50БУЛ/I, ОПКЗ-100БУЛ/I | Рулетки металлические измерительные с лотом до 10 м | - | 617.11 | 11
347 | 11505-92 | Рулетки измерительные металлические | Р1УЗД вид 1, Р1УЗД вид 2, Р1УЗД вид 3, Р2УЗД вид 1, Р2УЗД вид 2, Р3УЗД, Р5УЗД, Р10УЗК, Р20УЗК, Р30УЗК, Р50УЗК, Р100УЗК | Рулетки металлические измерительные с лотом до 10 м | - | 617.11 | 11
348 | 13423-92 | Рулетки измерительные | РП-1,5 | Рулетки металлические измерительные с лотом до 10 м | - | 617.11 | 11
349 | 15548-96 | Рулетки с грузом для измерения уровня нефтепродуктов | Р10УЗГА, Р15УЗГА, Р20УЗГА | Рулетки металлические измерительные с лотом до 10 м | - | 617.11 | 11
350 | 15860-12 | Рулетки измерительные металлические | Р10УЗГ, Р20УЗГ | Рулетки металлические измерительные с лотом до 10 м | - | 617.11 | 11
351 | 15860-96 | Рулетки измерительные металлические | Р10УЗГ, Р20УЗГ | Рулетки металлические измерительные с лотом до 10 м | - | 617.11 | 11
352 | 18208-99 | Рулетки измерительные металлические | Р10У3 и Р20У3 | Рулетки металлические измерительные с лотом до 10 м | - | 617.11 | 11
353 | 19246-00 | Рулетки измерительные металлические | Р5Н3Г, Р10Н3Г, Р20Н3Г | Рулетки металлические измерительные с лотом до 10 м | - | 617.11 | 11
354 | 20279-00 | Рулетки измерительные длиной 5 м с грузом 0,4 и 0,7 кг | Нет данных | Рулетки металлические измерительные с лотом до 10 м | - | 617.11 | 11
355 | 21096-01 | Рулетки измерительные металлические | D80 | Рулетки металлические измерительные с лотом до 10 м | - | 617.11 | 11
356 | 21096-12 | Рулетки измерительные металлические | D80 | Рулетки металлические измерительные с лотом до 10 м | - | 617.11 | 11
357 | 21587-01 | Рулетки металлические измерительные 3-го класса точности с грузом | Р10УЗГ, Р20УЗГ | Рулетки металлические измерительные с лотом до 10 м | - | 617.11 | 11
358 | 21587-07 | Рулетки металлические измерительные 3-го класса точности с грузом | Р10У3Г, Р20У3Г | Рулетки металлические измерительные с лотом до 10 м | - | 617.11 | 11
359 | 22003-01 | Рулетки измерительные металлические | UM3M, UM5M, EX10/5, EX20/5, TS20/2, TS30/2, TS50/2, TR20/5, TR30/5, TR50/5, TC30/5, YC50/5, YR30/5, YR50/5, PR100/5 | Рулетки металлические измерительные с лотом до 10 м | - | 617.11 | 11
360 | 22003-07 | Рулетки измерительные металлические | UM3M, UM5M, TL5M, BT8M, EX10/5, EX20/5, TS20/2, TS30/2, TS50/2, TR20/5, TR30/5, TR50/5, TC30/5, YC50/5, YR30/5, YR50/5, PR100/5 | Рулетки металлические измерительные с лотом до 10 м | - | 617.11 | 11
361 | 26278-04 | Рулетки измерительные металлические | Р2У3К, Р3У3К, Р5У3К, Р10У3К, Р20У3К "Старт" | Рулетки металлические измерительные с лотом до 10 м | - | 617.11 | 11
362 | 26942-04 | Рулетки с грузом для измерения уровня нефтепродуктов | Р10УЗГ, Р20УЗГ | Рулетки металлические измерительные с лотом до 10 м | - | 617.11 | 11
363 | 27060-04 | Рулетки измерительные | ЭНКОР | Рулетки металлические измерительные с лотом до 10 м | - | 617.11 | 11
364 | 29631-05 | Рулетки измерительные металлические 2-го класса точности | Р5У2Г, Р10У2Г, Р20У2Г, Р30У2Г, Р100У2Г, Р5Н2Г, Р10Н2Г, Р20Н2Г, Р30Н2Г, Р100Н2Г, Р1У2К, Р2У2К, Р3У2К, Р5У2К, Р10У2К, Р20У2К, Р30У2К, Р50У2К, Р100У2К, Р1Н2К, Р2Н2К, Р3Н2К, Р5Н2К, Р10Н2К, Р20Н2К, Р30Н2К, Р50Н2К, Р100Н2К | Рулетки металлические измерительные с лотом до 10 м | - | 617.11 | 11
365 | 32251-06 | Рулетки измерительные металлические | YAMAYO STILON мод. ZNX30-3X, ZNX50-3X, ZNX100-3X, ZNR30, ZNR50, ZNR100 | Рулетки металлические измерительные с лотом до 10 м | - | 617.11 | 11
366 | 35279-07 | Рулетки измерительные металлические | Р2УЗК, Р5УЗК, Р10УЗК | Рулетки металлические измерительные с лотом до 10 м | - | 617.11 | 11
367 | 36016-07 | Рулетки измерительные металлические | Geobox | Рулетки металлические измерительные с лотом до 10 м | - | 617.11 | 11
368 | 36463-07 | Рулетки измерительные металлические | F101, F188, F190, F900 | Рулетки металлические измерительные с лотом до 10 м | - | 617.11 | 11
369 | 39845-08 | Рулетки металлические измерительные с лотом | РЛ 10-У(Н)-ПХП, РЛ 20-У(Н)-ПХП, РЛ 30-У(Н)-ПХП | Рулетки металлические измерительные с лотом до 10 м | - | 617.11 | 11
370 | 43003-09 | Рулетки измерительные металлические | Р5У3Г, Р5Н3Г, Р10У3Г, Р10Н3Г, Р20У3Г, Р20Н3Г, Р50У3Г, Р50Н3Г | Рулетки металлические измерительные с лотом до 10 м | - | 617.11 | 11
371 | 43611-10 | Рулетки измерительные металлические с грузом | РНГ | Рулетки металлические измерительные с лотом до 10 м | - | 617.11 | 11
372 | 46391-11 | Рулетки измерительные металлические 2-го и 3-го классов точности | Р3У2Д, Р5У2Д, Р8У2Д, Р5У2Г, Р10У2Г, Р20У2Г, Р30У2Г, Р50У2Г, Р100У2Г, Р5Н2Г, Р10Н2Г, Р20Н2Г, Р30Н2Г, Р50Н2Г, Р1У2К, Р2У2К, Р3У2К, Р5У2К, Р10У2К, Р20У2К, Р30У2К, Р50У2К, Р100У2К, Р1Н2К, Р2Н2К, Р3Н2К, Р5Н2К, Р10Н2К, Р20Н2К, Р30Н2К, Р50Н2К, Р3У3Д, Р5У3Д | Рулетки металлические измерительные с лотом до 10 м | - | 617.11 | 11
373 | 4879-75 | Рулетки измерительные металлические с лентой из нержавеющей стали | РЛ-10Н, РЛ-20Н | Рулетки металлические измерительные с лотом до 10 м | - | 617.11 | 11
374 | 51171-12 | Рулетки измерительные металлические | типа Р | Рулетки металлические измерительные с лотом до 10 м | - | 617.11 | 11
375 | 55464-13 | Рулетки измерительные металлические 2-го класса точности |  | Рулетки металлические измерительные с лотом до 10 м | - | 617.11 | 11
376 | 60606-15 | Рулетки измерительные | РНГ | Рулетки металлические измерительные с лотом до 10 м | - | 617.11 | 11
377 | 67047-17 | Рулетки измерительные металлические | Нет данных | Рулетки металлические измерительные с лотом до 10 м | - | 617.11 | 11
378 | 71665-18 | Рулетки измерительные металлические торговой марки "Калиброн" |  | Рулетки металлические измерительные с лотом до 10 м | - | 617.11 | 11
379 | 88588-23 | Рулетки измерительные металлические |  | Рулетки металлические измерительные с лотом до 10 м | - | 617.11 | 11
380 | 93227-24 | Рулетки измерительные металлические | РНГ | Рулетки металлические измерительные с лотом до 10 м | - | 617.11 | 11
381 | 95612-25 | Рулетки измерительные металлические АМО | Р | Рулетки металлические измерительные с лотом до 10 м | - | 617.11 | 11
382 | 15548-96 | Рулетки с грузом для измерения уровня нефтепродуктов | Р10УЗГА, Р15УЗГА, Р20УЗГА | Рулетки металлические измерительные с лотом до 20 м | - | 1487 | 12
383 | 15860-12 | Рулетки измерительные металлические | Р10УЗГ, Р20УЗГ | Рулетки металлические измерительные с лотом до 20 м | - | 1487 | 12
384 | 15860-96 | Рулетки измерительные металлические | Р10УЗГ, Р20УЗГ | Рулетки металлические измерительные с лотом до 20 м | - | 1487 | 12
385 | 18208-99 | Рулетки измерительные металлические | Р10У3 и Р20У3 | Рулетки металлические измерительные с лотом до 20 м | - | 1487 | 12
386 | 19246-00 | Рулетки измерительные металлические | Р5Н3Г, Р10Н3Г, Р20Н3Г | Рулетки металлические измерительные с лотом до 20 м | - | 1487 | 12
387 | 21587-07 | Рулетки металлические измерительные 3-го класса точности с грузом | Р10У3Г, Р20У3Г | Рулетки металлические измерительные с лотом до 20 м | - | 1487 | 12
388 | 26942-04 | Рулетки с грузом для измерения уровня нефтепродуктов | Р10УЗГ, Р20УЗГ | Рулетки металлические измерительные с лотом до 20 м | - | 1487 | 12
389 | 29631-05 | Рулетки измерительные металлические 2-го класса точности | Р5У2Г, Р10У2Г, Р20У2Г, Р30У2Г, Р100У2Г, Р5Н2Г, Р10Н2Г, Р20Н2Г, Р30Н2Г, Р100Н2Г, Р1У2К, Р2У2К, Р3У2К, Р5У2К, Р10У2К, Р20У2К, Р30У2К, Р50У2К, Р100У2К, Р1Н2К, Р2Н2К, Р3Н2К, Р5Н2К, Р10Н2К, Р20Н2К, Р30Н2К, Р50Н2К, Р100Н2К | Рулетки металлические измерительные с лотом до 20 м | - | 1487 | 12
390 | 39845-08 | Рулетки металлические измерительные с лотом | РЛ 10-У(Н)-ПХП, РЛ 20-У(Н)-ПХП, РЛ 30-У(Н)-ПХП | Рулетки металлические измерительные с лотом до 20 м | - | 1487 | 12
391 | 43003-09 | Рулетки измерительные металлические | Р5У3Г, Р5Н3Г, Р10У3Г, Р10Н3Г, Р20У3Г, Р20Н3Г, Р50У3Г, Р50Н3Г | Рулетки металлические измерительные с лотом до 20 м | - | 1487 | 12
392 | 43611-10 | Рулетки измерительные металлические с грузом | РНГ | Рулетки металлические измерительные с лотом до 20 м | - | 1487 | 12
393 | 46391-11 | Рулетки измерительные металлические 2-го и 3-го классов точности | Р3У2Д, Р5У2Д, Р8У2Д, Р5У2Г, Р10У2Г, Р20У2Г, Р30У2Г, Р50У2Г, Р100У2Г, Р5Н2Г, Р10Н2Г, Р20Н2Г, Р30Н2Г, Р50Н2Г, Р1У2К, Р2У2К, Р3У2К, Р5У2К, Р10У2К, Р20У2К, Р30У2К, Р50У2К, Р100У2К, Р1Н2К, Р2Н2К, Р3Н2К, Р5Н2К, Р10Н2К, Р20Н2К, Р30Н2К, Р50Н2К, Р3У3Д, Р5У3Д | Рулетки металлические измерительные с лотом до 20 м | - | 1487 | 12
394 | 4879-75 | Рулетки измерительные металлические с лентой из нержавеющей стали | РЛ-10Н, РЛ-20Н | Рулетки металлические измерительные с лотом до 20 м | - | 1487 | 12
395 | 51171-12 | Рулетки измерительные металлические | типа Р | Рулетки металлические измерительные с лотом до 20 м | - | 1487 | 12
396 | 55464-13 | Рулетки измерительные металлические 2-го класса точности |  | Рулетки металлические измерительные с лотом до 20 м | - | 1487 | 12
397 | 60606-15 | Рулетки измерительные | РНГ | Рулетки металлические измерительные с лотом до 20 м | - | 1487 | 12
398 | 67047-17 | Рулетки измерительные металлические | Нет данных | Рулетки металлические измерительные с лотом до 20 м | - | 1487 | 12
399 | 71665-18 | Рулетки измерительные металлические торговой марки "Калиброн" |  | Рулетки металлические измерительные с лотом до 20 м | - | 1487 | 12
400 | 93227-24 | Рулетки измерительные металлические | РНГ | Рулетки металлические измерительные с лотом до 20 м | - | 1487 | 12
401 | 95612-25 | Рулетки измерительные металлические АМО | Р | Рулетки металлические измерительные с лотом до 20 м | - | 1487 | 12
402 | 10479-03 | Толщиномеры ультразвуковые | УТ-93П | Толщиномеры ультразвуковые от 0 до 300 мм | - | 6691.5 | 13
403 | 10479-86 | Толщиномеры ультразвуковые и преобразователи ультразвуковые | УТ-93П (толщиномер), ПРИЗ-Т1 (преобразователь) | Толщиномеры ультразвуковые от 0 до 300 мм | - | 6691.5 | 13
404 | 10479-98 | Толщиномеры ультразвуковые | УТ-93П | Толщиномеры ультразвуковые от 0 до 300 мм | - | 6691.5 | 13
405 | 11622-88 | Толщиномеры ультразвуковые | УТ-96 | Толщиномеры ультразвуковые от 0 до 300 мм | - | 6691.5 | 13
406 | 11622-99 | Толщиномеры ультразвуковые | УТ-96 | Толщиномеры ультразвуковые от 0 до 300 мм | - | 6691.5 | 13
407 | 11737-89 | Толщиномеры ультразвуковые | DM-2 | Толщиномеры ультразвуковые от 0 до 300 мм | - | 6691.5 | 13
408 | 14770-00 | Толщиномеры ультразвуковые | 22, 22DL, 25, 25DL, 25HP, 25 HPV, 25 DLPlus, 25DLHP, 26 MG, 26 MGXT, 26 XTDL, 36 DL Plus | Толщиномеры ультразвуковые от 0 до 300 мм | - | 6691.5 | 13
409 | 14770-95 | Толщиномеры ультразвуковые | 20 (мод. 22, 22DL, 25DL, 26, 26DL, 26DL Plus, 27DL, 26MG) | Толщиномеры ультразвуковые от 0 до 300 мм | - | 6691.5 | 13
410 | 14917-95 | Толщиномеры ультразвуковые специализированные | УТ-80 | Толщиномеры ультразвуковые от 0 до 300 мм | - | 6691.5 | 13
411 | 15215-01 | Толщиномеры ультразвуковые | DM 4, DM 4DL, DM 4E | Толщиномеры ультразвуковые от 0 до 300 мм | - | 6691.5 | 13
412 | 15215-07 | Толщиномеры ультразвуковые | DM 4, DM 4DL, DM 4E | Толщиномеры ультразвуковые от 0 до 300 мм | - | 6691.5 | 13
413 | 15215-96 | Толщиномеры ультразвуковые | DM | Толщиномеры ультразвуковые от 0 до 300 мм | - | 6691.5 | 13
414 | 15984-97 | Толщиномеры ультразвуковые | УТК-6П | Толщиномеры ультразвуковые от 0 до 300 мм | - | 6691.5 | 13
415 | 16502-97 | Толщиномеры ультразвуковые | UTM-1 | Толщиномеры ультразвуковые от 0 до 300 мм | - | 6691.5 | 13
416 | 16503-97 | Толщиномеры ультразвуковые | UTM 101/201 | Толщиномеры ультразвуковые от 0 до 300 мм | - | 6691.5 | 13
417 | 17409-03 | Толщиномеры ультразвуковые | А1209 | Толщиномеры ультразвуковые от 0 до 300 мм | - | 6691.5 | 13
418 | 17409-98 | Толщиномеры ультразвуковые | А-1209 | Толщиномеры ультразвуковые от 0 до 300 мм | - | 6691.5 | 13
419 | 17797-98 | Толщиномеры ультразвуковые | Булат 1S | Толщиномеры ультразвуковые от 0 до 300 мм | - | 6691.5 | 13
420 | 17825-98 | Толщиномеры ультразвуковые | STEELGAGE, SONAGAGE II, P-GAGE | Толщиномеры ультразвуковые от 0 до 300 мм | - | 6691.5 | 13
421 | 17969-98 | Толщиномеры ультразвуковые | СКАТ-4000 | Толщиномеры ультразвуковые от 0 до 300 мм | - | 6691.5 | 13
422 | 18018-98 | Толщиномеры ультразвуковые | УТ-7Т | Толщиномеры ультразвуковые от 0 до 300 мм | - | 6691.5 | 13
423 | 18105-99 | Толщиномеры ультразвуковые | ТУЗ-1 | Толщиномеры ультразвуковые от 0 до 300 мм | - | 6691.5 | 13
424 | 18374-05 | Толщиномеры ультразвуковые | УТ-93П/1 | Толщиномеры ультразвуковые от 0 до 300 мм | - | 6691.5 | 13
425 | 18374-10 | Толщиномеры ультразвуковые | УТ-93П/1 | Толщиномеры ультразвуковые от 0 до 300 мм | - | 6691.5 | 13
426 | 18374-99 | Толщиномеры ультразвуковые | УТ-93П/1 | Толщиномеры ультразвуковые от 0 до 300 мм | - | 6691.5 | 13
427 | 18501-99 | Толщиномеры ультразвуковые | УТ9215 | Толщиномеры ультразвуковые от 0 до 300 мм | - | 6691.5 | 13
428 | 18810-05 | Толщиномеры ультразвуковые | Взлет УТ | Толщиномеры ультразвуковые от 0 до 300 мм | - | 6691.5 | 13
429 | 18810-99 | Толщиномеры ультразвуковые | Взлет УТ | Толщиномеры ультразвуковые от 0 до 300 мм | - | 6691.5 | 13
430 | 19411-00 | Толщиномеры ультразвуковые | TT100, TT110 | Толщиномеры ультразвуковые от 0 до 300 мм | - | 6691.5 | 13
431 | 19692-00 | Толщиномеры ультразвуковые | Alphagage | Толщиномеры ультразвуковые от 0 до 300 мм | - | 6691.5 | 13
432 | 19694-00 | Толщиномеры ультразвуковые | DIO-570 | Толщиномеры ультразвуковые от 0 до 300 мм | - | 6691.5 | 13
433 | 19694-08 | Толщиномеры ультразвуковые | DIO-570 | Толщиномеры ультразвуковые от 0 до 300 мм | - | 6691.5 | 13
434 | 19805-00 | Толщиномеры ультразвуковые специализированные | УТ-80М | Толщиномеры ультразвуковые от 0 до 300 мм | - | 6691.5 | 13
435 | 20247-00 | Толщиномеры ультразвуковые | УТ-901А | Толщиномеры ультразвуковые от 0 до 300 мм | - | 6691.5 | 13
436 | 20657-00 | Толщиномеры ультразвуковые | УТК-6ПМ1 | Толщиномеры ультразвуковые от 0 до 300 мм | - | 6691.5 | 13
437 | 20678-00 | Толщиномеры ультразвуковые | T-Scope III | Толщиномеры ультразвуковые от 0 до 300 мм | - | 6691.5 | 13
438 | 20679-00 | Толщиномеры ультразвуковые | T-MIKE E, T-MIKE ES, T-MIKE EL | Толщиномеры ультразвуковые от 0 до 300 мм | - | 6691.5 | 13
439 | 21036-01 | Толщиномеры ультразвуковые | DMS, DMS 2, DMS 2E, DMS 2TC | Толщиномеры ультразвуковые от 0 до 300 мм | - | 6691.5 | 13
440 | 21036-07 | Толщиномеры ультразвуковые | DMS 2, DMS 2E, DMS 2TC | Толщиномеры ультразвуковые от 0 до 300 мм | - | 6691.5 | 13
441 | 21240-01 | Толщиномеры ультразвуковые | Echometer 1073, Echometer 1074 | Толщиномеры ультразвуковые от 0 до 300 мм | - | 6691.5 | 13
442 | 21241-01 | Толщиномеры ультразвуковые | A-Scan-Echometer 1072 | Толщиномеры ультразвуковые от 0 до 300 мм | - | 6691.5 | 13
443 | 21391-01 | Толщиномеры ультразвуковые | Булат-1М | Толщиномеры ультразвуковые от 0 до 300 мм | - | 6691.5 | 13
444 | 21391-08 | Толщиномеры ультразвуковые | Булат-1М | Толщиномеры ультразвуковые от 0 до 300 мм | - | 6691.5 | 13
445 | 21391-13 | Толщиномеры ультразвуковые | Булат-1М | Толщиномеры ультразвуковые от 0 до 300 мм | - | 6691.5 | 13
446 | 21702-01 | Толщиномеры ультразвуковые | А1207 | Толщиномеры ультразвуковые от 0 до 300 мм | - | 6691.5 | 13
447 | 21928-01 | Толщиномеры ультразвуковые | ТАУ 326, ТАУ 332, ТАУ 538 | Толщиномеры ультразвуковые от 0 до 300 мм | - | 6691.5 | 13
448 | 21928-03 | Толщиномеры ультразвуковые | ТАУ326, ТАУ332, ТАУ538, ТАУ410 | Толщиномеры ультразвуковые от 0 до 300 мм | - | 6691.5 | 13
449 | 21928-08 | Толщиномеры ультразвуковые | ТАУ | Толщиномеры ультразвуковые от 0 до 300 мм | - | 6691.5 | 13
450 | 21928-14 | Толщиномеры ультразвуковые | ТАУ | Толщиномеры ультразвуковые от 0 до 300 мм | - | 6691.5 | 13
451 | 23486-02 | Толщиномеры ультразвуковые | УТ-82 | Толщиномеры ультразвуковые от 0 до 300 мм | - | 6691.5 | 13
452 | 23756-02 | Толщиномеры ультразвуковые | TT120, TT130, TT300 | Толщиномеры ультразвуковые от 0 до 300 мм | - | 6691.5 | 13
453 | 23900-02 | Толщиномеры ультразвуковые | А1208 | Толщиномеры ультразвуковые от 0 до 300 мм | - | 6691.5 | 13
454 | 24011-02 | Толщиномеры ультразвуковые | ТУЗ-2 | Толщиномеры ультразвуковые от 0 до 300 мм | - | 6691.5 | 13
455 | 24011-08 | Толщиномеры ультразвуковые | ТУЗ-2 | Толщиномеры ультразвуковые от 0 до 300 мм | - | 6691.5 | 13
456 | 24011-13 | Толщиномеры ультразвуковые | ТУЗ-2 | Толщиномеры ультразвуковые от 0 до 300 мм | - | 6691.5 | 13
457 | 24687-03 | Толщиномеры ультразвуковые | Microgage II | Толщиномеры ультразвуковые от 0 до 300 мм | - | 6691.5 | 13
458 | 24688-03 | Толщиномеры ультразвуковые | T-GAGE IV, T-GAGE IV+, T-GAGE IV DL, T-GAGE IV MM | Толщиномеры ультразвуковые от 0 до 300 мм | - | 6691.5 | 13
459 | 24688-08 | Толщиномеры ультразвуковые | T-Gage IV, T-Gage IV DL, T-Gage IV+, T-Gage IV MM | Толщиномеры ультразвуковые от 0 до 300 мм | - | 6691.5 | 13
460 | 24903-03 | Толщиномеры ультразвуковые специализированные | УТ-7ТМ | Толщиномеры ультразвуковые от 0 до 300 мм | - | 6691.5 | 13
461 | 25535-03 | Приборы измерения геометрических параметров многофункциональные | Константа К6 | Толщиномеры ультразвуковые от 0 до 300 мм | - | 6691.5 | 13
462 | 26685-04 | Толщиномеры ультразвуковые | ДЭКОТ 16х8 | Толщиномеры ультразвуковые от 0 до 300 мм | - | 6691.5 | 13
463 | 28229-04 | Толщиномеры ультразвуковые | БУЛАТ 2 | Толщиномеры ультразвуковые от 0 до 300 мм | - | 6691.5 | 13
464 | 29048-05 | Толщиномеры ультразвуковые | УТ-10п | Толщиномеры ультразвуковые от 0 до 300 мм | - | 6691.5 | 13
465 | 29134-05 | Толщиномеры ультразвуковые | УТ-301 | Толщиномеры ультразвуковые от 0 до 300 мм | - | 6691.5 | 13
466 | 29754-05 | Толщиномеры ультразвуковые | MG2, MG2XT, MG2DL, 26MG, 25, 25DL, 25DL Plus, 25Multi Plus, 25MX Plus, 25HP, 25HP Plus, 25DLHP, 25HPV, 35, 35DL, 35DLHP, 35HP, 37DL Plus | Толщиномеры ультразвуковые от 0 до 300 мм | - | 6691.5 | 13
467 | 30731-05 | Толщиномеры ультразвуковые | Булат 5, Булат 5У, Булат 5УП | Толщиномеры ультразвуковые от 0 до 300 мм | - | 6691.5 | 13
468 | 30731-11 | Толщиномеры ультразвуковые | Булат 5, Булат 5У, Булат 5УП | Толщиномеры ультразвуковые от 0 до 300 мм | - | 6691.5 | 13
469 | 31216-06 | Толщиномеры ультразвуковые | ТУЗ-3 | Толщиномеры ультразвуковые от 0 до 300 мм | - | 6691.5 | 13
470 | 31225-11 | Толщиномеры электромагнитно-акустические | А1270 | Толщиномеры ультразвуковые от 0 до 300 мм | - | 6691.5 | 13
471 | 31416-06 | Толщиномеры ультразвуковые | УДТ-40 | Толщиномеры ультразвуковые от 0 до 300 мм | - | 6691.5 | 13
472 | 31416-11 | Толщиномеры ультразвуковые | УДТ-40 | Толщиномеры ультразвуковые от 0 до 300 мм | - | 6691.5 | 13
473 | 32162-06 | Толщиномер ультразвуковой | CL 204 | Толщиномеры ультразвуковые от 0 до 300 мм | - | 6691.5 | 13
474 | 34082-07 | Толщиномеры ультразвуковые | УТ-04 ЭМА (Дельта) | Толщиномеры ультразвуковые от 0 до 300 мм | - | 6691.5 | 13
475 | 37664-08 | Толщиномеры ультразвуковые | УДТ-45 | Толщиномеры ультразвуковые от 0 до 300 мм | - | 6691.5 | 13
476 | 37664-14 | Толщиномеры ультразвуковые | УДТ-45 | Толщиномеры ультразвуковые от 0 до 300 мм | - | 6691.5 | 13
477 | 37708-08 | Толщиномеры ультразвуковые | УТ-98 "СКАТ", УТ-98 Т "СКАТ" | Толщиномеры ультразвуковые от 0 до 300 мм | - | 6691.5 | 13
478 | 38230-08 | Толщиномеры ультразвуковые | ТЭМП-УТ1, ТЭМП-УТ2 | Толщиномеры ультразвуковые от 0 до 300 мм | - | 6691.5 | 13
479 | 39178-08 | Толщиномеры ультразвуковые | Alphagage, Betagage, B-Gage, Sonagage III, Steelgage II | Толщиномеры ультразвуковые от 0 до 300 мм | - | 6691.5 | 13
480 | 4047-74 | Толщиномеры | УТ-102 | Толщиномеры ультразвуковые от 0 до 300 мм | - | 6691.5 | 13
481 | 42434-09 | Толщиномеры ультразвуковые | Microgage II, Microgage VX, CT-Gage, CT-Gage DL, CT-Gage DL+ | Толщиномеры ультразвуковые от 0 до 300 мм | - | 6691.5 | 13
482 | 44173-10 | Толщиномеры ультразвуковые | УТ-111 | Толщиномеры ультразвуковые от 0 до 300 мм | - | 6691.5 | 13
483 | 44843-10 | Толщиномеры ультразвуковые | DM5E basic, DM5E, DM5E DL | Толщиномеры ультразвуковые от 0 до 300 мм | - | 6691.5 | 13
484 | 46425-11 | Толщиномеры ультразвуковые | БУЛАТ 1S | Толщиномеры ультразвуковые от 0 до 300 мм | - | 6691.5 | 13
485 | 46426-11 | Толщиномеры ультразвуковые | БУЛАТ 2 | Толщиномеры ультразвуковые от 0 до 300 мм | - | 6691.5 | 13
486 | 4644-75 | Толщиномеры ультразвуковые | УТ-30ПЦ | Толщиномеры ультразвуковые от 0 до 300 мм | - | 6691.5 | 13
487 | 46559-11 | Толщиномеры ультразвуковые | 35, 35DL, 35HP, 35DL-HP, MG2, MG2-XT, MG2-DL, 26MG | Толщиномеры ультразвуковые от 0 до 300 мм | - | 6691.5 | 13
488 | 47857-11 | Толщиномеры ультразвуковые | УТ-507 | Толщиномеры ультразвуковые от 0 до 300 мм | - | 6691.5 | 13
489 | 48121-11 | Толщиномеры ультразвуковые | DC-2000С, DC-2020С, DC-3000, DC-3020 | Толщиномеры ультразвуковые от 0 до 300 мм | - | 6691.5 | 13
490 | 48244-11 | Толщиномеры ультразвуковые | А1207 | Толщиномеры ультразвуковые от 0 до 300 мм | - | 6691.5 | 13
491 | 48504-11 | Толщиномеры ультразвуковые | 38DL PLUS | Толщиномеры ультразвуковые от 0 до 300 мм | - | 6691.5 | 13
492 | 4902-81 | Толщиномеры ультразвуковые | УТ-30ПА "Металл-6М" | Толщиномеры ультразвуковые от 0 до 300 мм | - | 6691.5 | 13
493 | 4904-75 | Ультразвуковые толщиномеры | Кварц-14 | Толщиномеры ультразвуковые от 0 до 300 мм | - | 6691.5 | 13
494 | 49184-12 | Толщиномеры ультразвуковые | ТУЗ-5 | Толщиномеры ультразвуковые от 0 до 300 мм | - | 6691.5 | 13
495 | 4938-75 | Толщиномеры ультразвуковые | УЗИТ-1 | Толщиномеры ультразвуковые от 0 до 300 мм | - | 6691.5 | 13
496 | 49515-12 | Толщиномеры ультразвуковые | УТ907 | Толщиномеры ультразвуковые от 0 до 300 мм | - | 6691.5 | 13
497 | 49605-12 | Толщиномеры ультразвуковые | А1208, А1209, А1210 | Толщиномеры ультразвуковые от 0 до 300 мм | - | 6691.5 | 13
498 | 49932-12 | Толщиномеры ультразвуковые | УТМ-МГ4 | Толщиномеры ультразвуковые от 0 до 300 мм | - | 6691.5 | 13
499 | 53196-13 | Толщиномеры ультразвуковые | DMS Go | Толщиномеры ультразвуковые от 0 до 300 мм | - | 6691.5 | 13
500 | 53800-13 | Толщиномеры ультразвуковые | CTS-30A, CTS-30B, CTS-49, CTS-59 | Толщиномеры ультразвуковые от 0 до 300 мм | - | 6691.5 | 13
501 | 54886-13 | Толщиномеры ультразвуковые | 45MG | Толщиномеры ультразвуковые от 0 до 300 мм | - | 6691.5 | 13
502 | 5493-76 | Толщиномеры | УТ-31МЦ | Толщиномеры ультразвуковые от 0 до 300 мм | - | 6691.5 | 13
503 | 56984-14 | ЭМА-толщиномеры портативные | UltraSonic-R | Толщиномеры ультразвуковые от 0 до 300 мм | - | 6691.5 | 13
504 | 57856-14 | Толщиномеры ультразвуковые | NOVOTEST УТ-1 | Толщиномеры ультразвуковые от 0 до 300 мм | - | 6691.5 | 13
505 | 57898-14 | Толщиномеры ультразвуковые | PosiTector UTG | Толщиномеры ультразвуковые от 0 до 300 мм | - | 6691.5 | 13
506 | 58298-14 | Толщиномеры ультразвуковые | Sonogage IV, T-Gage V (V B, V DL, V W, V DLW, V C, V СDL, V CW, V СDLW), Microgage III (III B, III DL, III W, III DLW, III C, III DLC, III CW, III DLCW) | Толщиномеры ультразвуковые от 0 до 300 мм | - | 6691.5 | 13
507 | 59165-14 | Толщиномеры ультразвуковые | 27MG | Толщиномеры ультразвуковые от 0 до 300 мм | - | 6691.5 | 13
508 | 59371-14 | Толщиномеры ультразвуковые | УТ-5231 | Толщиномеры ультразвуковые от 0 до 300 мм | - | 6691.5 | 13
509 | 59806-15 | Толщиномеры ультразвуковые | PocketMIKE | Толщиномеры ультразвуковые от 0 до 300 мм | - | 6691.5 | 13
510 | 60695-15 | Толщиномеры ультразвуковые | SONOWALL 50, SONOWALL 60 | Толщиномеры ультразвуковые от 0 до 300 мм | - | 6691.5 | 13
511 | 62242-15 | Толщиномеры ультразвуковые | DM5E Basic, DM5E, DM5E DL | Толщиномеры ультразвуковые от 0 до 300 мм | - | 6691.5 | 13
512 | 63399-16 | Толщиномеры ультразвуковые | АЛТЕК АТ-17 | Толщиномеры ультразвуковые от 0 до 300 мм | - | 6691.5 | 13
513 | 63413-16 | Толщиномеры ультразвуковые | DMS Go+ | Толщиномеры ультразвуковые от 0 до 300 мм | - | 6691.5 | 13
514 | 63986-16 | Толщиномеры электромагнитно-акустические | ЕМ2210 и AIR | Толщиномеры ультразвуковые от 0 до 300 мм | - | 6691.5 | 13
515 | 64154-16 | Толщиномеры ультразвуковые | БУЛАТ 3 | Толщиномеры ультразвуковые от 0 до 300 мм | - | 6691.5 | 13
516 | 6423-77 | Толщиномеры ультразвуковые | УТ-91П | Толщиномеры ультразвуковые от 0 до 300 мм | - | 6691.5 | 13
517 | 64397-16 | Толщиномеры ультразвуковые | ТУЗ-7 | Толщиномеры ультразвуковые от 0 до 300 мм | - | 6691.5 | 13
518 | 65716-16 | Толщиномеры ультразвуковые | UT-4DL | Толщиномеры ультразвуковые от 0 до 300 мм | - | 6691.5 | 13
519 | 66712-17 | Толщиномеры ультразвуковые | УТ-111 | Толщиномеры ультразвуковые от 0 до 300 мм | - | 6691.5 | 13
520 | 69546-17 | Толщиномеры ультразвуковые | УДТ | Толщиномеры ультразвуковые от 0 до 300 мм | - | 6691.5 | 13
521 | 75774-19 | Толщиномеры ультразвуковые | NOVOTEST УТ-1 | Толщиномеры ультразвуковые от 0 до 300 мм | - | 6691.5 | 13
522 | 78024-20 | Толщиномеры ультразвуковые | серии А1207 | Толщиномеры ультразвуковые от 0 до 300 мм | - | 6691.5 | 13
523 | 78553-20 | Толщиномеры ультразвуковые | TT100, TT120, ТТ130, TIME2110, TIME2113, TIME2130, TIME2132, TIME2134, TIME2136, TIME2170 | Толщиномеры ультразвуковые от 0 до 300 мм | - | 6691.5 | 13
524 | 79531-20 | Толщиномеры ультразвуковые электромагнитно-акустические | серии A1270 | Толщиномеры ультразвуковые от 0 до 300 мм | - | 6691.5 | 13
525 | 81067-21 | Толщиномеры ультразвуковые | В7-217, В7-227, В7-237, В7-287, В7-297 | Толщиномеры ультразвуковые от 0 до 300 мм | - | 6691.5 | 13
526 | 87183-22 | Толщиномеры электромагнитно-акустические | EM4000 | Толщиномеры ультразвуковые от 0 до 300 мм | - | 6691.5 | 13
527 | 9169-83 | Толщиномеры ультразвуковые ГСП | УТ-92П | Толщиномеры ультразвуковые от 0 до 300 мм | - | 6691.5 | 13
Измерения механических величин | [7 empty] | Измерения геометрических величин | Измерения механических величин
528 | 1271-71 | Весы автомобильные циферблатные стационарные | РС-10Ц13А | Весы автомобильные с НПВ 10 т | - | 2825.3 | 16
529 | 13778-01 | Весы автомобильные | Scalex 1000 Truck Scale | Весы автомобильные с НПВ 10 т | - | 2825.3 | 16
530 | 17332-98 | Весы автомобильные тензометрические | ВАВС-10, ВАВС-30, ВАВС-60 | Весы автомобильные с НПВ 10 т | - | 2825.3 | 16
531 | 17446-03 | Весы автомобильные | М8200А | Весы автомобильные с НПВ 10 т | - | 2825.3 | 16
532 | 17446-09 | Весы автомобильные | М8200А | Весы автомобильные с НПВ 10 т | - | 2825.3 | 16
533 | 17917-98 | Весы переносные автомобильные | LOAD RANGER | Весы автомобильные с НПВ 10 т | - | 2825.3 | 16
534 | 17993-04 | Весы автомобильные | М8200Д | Весы автомобильные с НПВ 10 т | - | 2825.3 | 16
535 | 18330-05 | Весы автомобильные | ВАЭ | Весы автомобильные с НПВ 10 т | - | 2825.3 | 16
536 | 18330-08 | Весы автомобильные | ВАЭ | Весы автомобильные с НПВ 10 т | - | 2825.3 | 16
537 | 20520-00 | Весы поколесного взвешивания автомобиля | RW | Весы автомобильные с НПВ 10 т | - | 2825.3 | 16
538 | 22400-02 | Весы автомобильные | ВА | Весы автомобильные с НПВ 10 т | - | 2825.3 | 16
539 | 24654-03 | Устройства весоизмерительные | 782.0 | Весы автомобильные с НПВ 10 т | - | 2825.3 | 16
540 | 2587-70 | Весы автомобильные с проекционным отсчетом показаний | РС-10П13А | Весы автомобильные с НПВ 10 т | - | 2825.3 | 16
541 | 31036-06 | Весы автомобильные | Самсон | Весы автомобильные с НПВ 10 т | - | 2825.3 | 16
542 | 31036-09 | Весы автомобильные | Самсон | Весы автомобильные с НПВ 10 т | - | 2825.3 | 16
543 | 31371-06 | Весы автомобильные | Титан | Весы автомобильные с НПВ 10 т | - | 2825.3 | 16
544 | 31371-08 | Весы автомобильные | Титан | Весы автомобильные с НПВ 10 т | - | 2825.3 | 16
545 | 34055-07 | Весы автомобильные | СВЕДА-ВА | Весы автомобильные с НПВ 10 т | - | 2825.3 | 16
546 | 35621-07 | Весы электронные платформенные | МЕРА-ВТП | Весы автомобильные с НПВ 10 т | - | 2825.3 | 16
547 | 38772-08 | Весы автомобильные электронные модернизированные | ВАТ-М | Весы автомобильные с НПВ 10 т | - | 2825.3 | 16
548 | 39623-08 | Весы платформенные электронные | МВСК А (В) | Весы автомобильные с НПВ 10 т | - | 2825.3 | 16
549 | 43249-09 | Весы автомобильные | М8200Д | Весы автомобильные с НПВ 10 т | - | 2825.3 | 16
550 | 447-50 | Весы автомобильные | А | Весы автомобильные с НПВ 10 т | - | 2825.3 | 16
551 | 48972-12 | Весы стационарные электронные | Альфа АВ | Весы автомобильные с НПВ 10 т | - | 2825.3 | 16
552 | 5032-75 | Весы автомобильные циферблатные | 5001РС-10Ц13А, 5002РС-30Ц13Ас, 5003РС-60Ц13Ас | Весы автомобильные с НПВ 10 т | - | 2825.3 | 16
553 | 50888-12 | Весы неавтоматического действия | МЕРА-ВТП | Весы автомобильные с НПВ 10 т | - | 2825.3 | 16
554 | 54021-13 | Весы электронные автомобильные | RW | Весы автомобильные с НПВ 10 т | - | 2825.3 | 16
555 | 56682-14 | Весы неавтоматического действия передвижные | EVOCAR | Весы автомобильные с НПВ 10 т | - | 2825.3 | 16
556 | 57668-14 | Весы электронные автомобильные | ВЭА "СХТ" | Весы автомобильные с НПВ 10 т | - | 2825.3 | 16
557 | 59095-14 | Весы автомобильные | 7560.0 | Весы автомобильные с НПВ 10 т | - | 2825.3 | 16
558 | 897-54 | Весы автомобильные передвижные | АП-10 (РП-10Ш13), АП-10-1 | Весы автомобильные с НПВ 10 т | - | 2825.3 | 16
559 | 897-70 | Весы автомобильные передвижные | АП-10М1 (исключен в 1983 г.), АП-10-1 (исключен в 1983 г.), РП-10Ш13 | Весы автомобильные с НПВ 10 т | - | 2825.3 | 16
560 | 16915-02 | Весы автомобильные электронные | ВА | Весы автомобильные с НПВ 15 т | - | 3122.7 | 17
561 | 16915-06 | Весы автомобильные электронные | ВА | Весы автомобильные с НПВ 15 т | - | 3122.7 | 17
562 | 16915-97 | Весы автомобильные электронные | ВА | Весы автомобильные с НПВ 15 т | - | 3122.7 | 17
563 | 16947-98 | Весы автомобильные | ВА-15 | Весы автомобильные с НПВ 15 т | - | 3122.7 | 17
564 | 19242-00 | Весы автомобильные электронные | ВАЭ | Весы автомобильные с НПВ 15 т | - | 3122.7 | 17
565 | 19242-09 | Весы автомобильные электронные | ВА | Весы автомобильные с НПВ 15 т | - | 3122.7 | 17
566 | 19504-00 | Весы автомобильные переносные | ВА-15С | Весы автомобильные с НПВ 15 т | - | 3122.7 | 17
567 | 20923-01 | Весы автомобильные электронные модернизированные | ВА-М | Весы автомобильные с НПВ 15 т | - | 3122.7 | 17
568 | 20923-06 | Весы автомобильные электронные модернизированные | ВА-М | Весы автомобильные с НПВ 15 т | - | 3122.7 | 17
569 | 22400-02 | Весы автомобильные | ВА | Весы автомобильные с НПВ 15 т | - | 3122.7 | 17
570 | 24654-03 | Устройства весоизмерительные | 782.0 | Весы автомобильные с НПВ 15 т | - | 3122.7 | 17
571 | 3596-73 | Весы автомобильные передвижные рычажные общего назначения | РП-15Ш13 | Весы автомобильные с НПВ 15 т | - | 3122.7 | 17
572 | 38772-08 | Весы автомобильные электронные модернизированные | ВАТ-М | Весы автомобильные с НПВ 15 т | - | 3122.7 | 17
573 | 39623-08 | Весы платформенные электронные | МВСК А (В) | Весы автомобильные с НПВ 15 т | - | 3122.7 | 17
574 | 42012-09 | Весы автомобильные для статического взвешивания | 7560S | Весы автомобильные с НПВ 15 т | - | 3122.7 | 17
575 | 447-50 | Весы автомобильные | А | Весы автомобильные с НПВ 15 т | - | 3122.7 | 17
576 | 50888-12 | Весы неавтоматического действия | МЕРА-ВТП | Весы автомобильные с НПВ 15 т | - | 3122.7 | 17
577 | 52774-13 | Весы автомобильные портативные | ВА-15С | Весы автомобильные с НПВ 15 т | - | 3122.7 | 17
578 | 53575-13 | Весы автомобильные неавтоматического действия | ВМ-М | Весы автомобильные с НПВ 15 т | - | 3122.7 | 17
579 | 53670-13 | Весы автомобильные неавтоматического действия | Магнус | Весы автомобильные с НПВ 15 т | - | 3122.7 | 17
580 | 54021-13 | Весы электронные автомобильные | RW | Весы автомобильные с НПВ 15 т | - | 3122.7 | 17
581 | 54476-13 | Весы автомобильные неавтоматического действия | МВСК-УВ | Весы автомобильные с НПВ 15 т | - | 3122.7 | 17
582 | 55382-13 | Весы платформенные электронные | ВЭП | Весы автомобильные с НПВ 15 т | - | 3122.7 | 17
583 | 57119-14 | Весы автомобильные неавтоматического действия | ЭАВ | Весы автомобильные с НПВ 15 т | - | 3122.7 | 17
584 | 63931-16 | Весы автомобильные | ВАЛ-М | Весы автомобильные с НПВ 15 т | - | 3122.7 | 17
585 | 73351-18 | Весы автомобильные | ИСТОК | Весы автомобильные с НПВ 15 т | - | 3122.7 | 17
586 | 75629-19 | Весы автомобильные электронные | МВСК П | Весы автомобильные с НПВ 15 т | - | 3122.7 | 17
587 | 89181-23 | Весы электронные | Альфа АП | Весы автомобильные с НПВ 15 т | - | 3122.7 | 17
588 | 1426-60 | Весы автомобильные с циферблатным указателем | АЦ-25 | Весы автомобильные с НПВ 25 т | - | 3494.45 | 18
589 | 15389-01 | Системы дорожного контроля | СДК.Ам | Весы автомобильные с НПВ 25 т | - | 3494.45 | 18
590 | 15389-13 | Системы дорожного контроля измерительные | СДК.Ам | Весы автомобильные с НПВ 25 т | - | 3494.45 | 18
591 | 16915-02 | Весы автомобильные электронные | ВА | Весы автомобильные с НПВ 25 т | - | 3494.45 | 18
592 | 16915-06 | Весы автомобильные электронные | ВА | Весы автомобильные с НПВ 25 т | - | 3494.45 | 18
593 | 16915-97 | Весы автомобильные электронные | ВА | Весы автомобильные с НПВ 25 т | - | 3494.45 | 18
594 | 17062-98 | Весы электромеханические автомобильные для статического взвешивания | ВЭМА-С | Весы автомобильные с НПВ 25 т | - | 3494.45 | 18
595 | 17811-98 | Весы автомобильные тензометрические | ВАТС-20Д24 | Весы автомобильные с НПВ 25 т | - | 3494.45 | 18
596 | 18047-98 | Весы платформенные стационарные автомобильные | ВПСА-20 | Весы автомобильные с НПВ 25 т | - | 3494.45 | 18
597 | 18330-08 | Весы автомобильные | ВАЭ | Весы автомобильные с НПВ 25 т | - | 3494.45 | 18
598 | 19242-03 | Весы автомобильные электронные | ВАЭ | Весы автомобильные с НПВ 25 т | - | 3494.45 | 18
599 | 19766-08 | Весы автомобильные электронные портативные | ВА-П | Весы автомобильные с НПВ 25 т | - | 3494.45 | 18
600 | 19795-00 | Весы автомобильные стационарные электронные | ВК002Э | Весы автомобильные с НПВ 25 т | - | 3494.45 | 18
601 | 19795-06 | Весы автомобильные стационарные электронные | ВК002Э | Весы автомобильные с НПВ 25 т | - | 3494.45 | 18
602 | 19908-00 | Весы автомобильные стационарные электронные | ВК001Э | Весы автомобильные с НПВ 25 т | - | 3494.45 | 18
603 | 20507-00 | Весы автомобильные платформенные тензометрические | ВПТ-3-50, ВПТ-3-50А, ВПТ-3-50Б | Весы автомобильные с НПВ 25 т | - | 3494.45 | 18
604 | 20727-00 | Весы автомобильные | Scalex DW-600 | Весы автомобильные с НПВ 25 т | - | 3494.45 | 18
605 | 20920-01 | Весы автомобильные платформенные | 98-ВА-С | Весы автомобильные с НПВ 25 т | - | 3494.45 | 18
606 | 20923-01 | Весы автомобильные электронные модернизированные | ВА-М | Весы автомобильные с НПВ 25 т | - | 3494.45 | 18
607 | 21566-06 | Весы автомобильные электронные для взвешивания в движении | ВА-Д | Весы автомобильные с НПВ 25 т | - | 3494.45 | 18
608 | 22400-02 | Весы автомобильные | ВА | Весы автомобильные с НПВ 25 т | - | 3494.45 | 18
609 | 23484-02 | Весы автомобильные | ВА4096 | Весы автомобильные с НПВ 25 т | - | 3494.45 | 18
610 | 24654-03 | Устройства весоизмерительные | 782.0 | Весы автомобильные с НПВ 25 т | - | 3494.45 | 18
611 | 28886-05 | Весы автомобильные тензометрические | ВАТС | Весы автомобильные с НПВ 25 т | - | 3494.45 | 18
612 | 31058-06 | Весы автомобильные электромеханические для статического взвешивания | ВА-П-25 | Весы автомобильные с НПВ 25 т | - | 3494.45 | 18
613 | 35034-07 | Весы электронные автомобильные | МЕРА-АВТО-Д | Весы автомобильные с НПВ 25 т | - | 3494.45 | 18
614 | 38772-08 | Весы автомобильные электронные модернизированные | ВАТ-М | Весы автомобильные с НПВ 25 т | - | 3494.45 | 18
615 | 39293-08 | Весы автомобильные для взвешивания в движении | ВА-Д | Весы автомобильные с НПВ 25 т | - | 3494.45 | 18
616 | 39338-08 | Весы электронно-тензометрические передвижные для статического взвешивания | ЭВП | Весы автомобильные с НПВ 25 т | - | 3494.45 | 18
617 | 41041-09 | Весы автомобильные тензометрические | ТВА | Весы автомобильные с НПВ 25 т | - | 3494.45 | 18
618 | 45157-15 | Весы автомобильные | ВСА | Весы автомобильные с НПВ 25 т | - | 3494.45 | 18
619 | 45568-10 | Весы автомобильные подкладные | ВСУ | Весы автомобильные с НПВ 25 т | - | 3494.45 | 18
620 | 46357-11 | Весы автомобильные электронные портативные | ВА-П | Весы автомобильные с НПВ 25 т | - | 3494.45 | 18
621 | 48972-12 | Весы стационарные электронные | Альфа АВ | Весы автомобильные с НПВ 25 т | - | 3494.45 | 18
622 | 56682-14 | Весы неавтоматического действия передвижные | EVOCAR | Весы автомобильные с НПВ 25 т | - | 3494.45 | 18
623 | 57190-14 | Весы автомобильные тензометрические | ВАТС | Весы автомобильные с НПВ 25 т | - | 3494.45 | 18
624 | 57668-14 | Весы электронные автомобильные | ВЭА "СХТ" | Весы автомобильные с НПВ 25 т | - | 3494.45 | 18
625 | 59095-14 | Весы автомобильные | 7560.0 | Весы автомобильные с НПВ 25 т | - | 3494.45 | 18
626 | 62570-15 | Весы автомобильные электронные | ВА-Д | Весы автомобильные с НПВ 25 т | - | 3494.45 | 18
627 | 64123-16 | Весы автомобильные электронные | АВИОН | Весы автомобильные с НПВ 25 т | - | 3494.45 | 18
628 | 64491-16 | Весы автомобильные | АВТОПОСТ-Д | Весы автомобильные с НПВ 25 т | - | 3494.45 | 18
629 | 73351-18 | Весы автомобильные | ИСТОК | Весы автомобильные с НПВ 25 т | - | 3494.45 | 18
630 | 75629-19 | Весы автомобильные электронные | МВСК П | Весы автомобильные с НПВ 25 т | - | 3494.45 | 18
631 | 77596-20 | Весы автомобильные подкладные | Смарт | Весы автомобильные с НПВ 25 т | - | 3494.45 | 18
632 | 11112-87 | Весы автомобильные | 5042РС-30ДЦ24АсМ1, 5042РС-30ДЦ24АбМ1, 5043РС-60ДЦ24АсМ1, 5043РС-60ДЦ24АбМ1 | Весы автомобильные с НПВ 30 т | - | 4684.05 | 19
633 | 1426-65 | Весы автомобильные с циферблатным указателем | РС-10Ц13А, РС-30Ц13Ас, РС-60Ц13Ас | Весы автомобильные с НПВ 30 т | - | 4684.05 | 19
634 | 15090-96 | Весы автомобильные для взвешивания в движении | 4065ВА | Весы автомобильные с НПВ 30 т | - | 4684.05 | 19
635 | 16915-02 | Весы автомобильные электронные | ВА | Весы автомобильные с НПВ 30 т | - | 4684.05 | 19
636 | 16915-06 | Весы автомобильные электронные | ВА | Весы автомобильные с НПВ 30 т | - | 4684.05 | 19
637 | 16915-97 | Весы автомобильные электронные | ВА | Весы автомобильные с НПВ 30 т | - | 4684.05 | 19
638 | 17062-98 | Весы электромеханические автомобильные для статического взвешивания | ВЭМА-С | Весы автомобильные с НПВ 30 т | - | 4684.05 | 19
639 | 17332-05 | Весы автомобильные тензометрические | ВАВС | Весы автомобильные с НПВ 30 т | - | 4684.05 | 19
640 | 17332-98 | Весы автомобильные тензометрические | ВАВС-10, ВАВС-30, ВАВС-60 | Весы автомобильные с НПВ 30 т | - | 4684.05 | 19
641 | 17446-03 | Весы автомобильные | М8200А | Весы автомобильные с НПВ 30 т | - | 4684.05 | 19
642 | 17583-98 | Весы платформенные автомобильные | ВПВ-30-10 | Весы автомобильные с НПВ 30 т | - | 4684.05 | 19
643 | 18038-98 | Весы автомобильные электронно-тензометрические | ВАТ-30 | Весы автомобильные с НПВ 30 т | - | 4684.05 | 19
644 | 18315-99 | Весы автомобильные тензометрические платформенные | ВАТП-30/0,1; ВАТП-60/0,1; ВАТП-90/0,1 | Весы автомобильные с НПВ 30 т | - | 4684.05 | 19
645 | 18330-08 | Весы автомобильные | ВАЭ | Весы автомобильные с НПВ 30 т | - | 4684.05 | 19
646 | 19571-00 | Весы автомобильные электромеханические | 2100ВА | Весы автомобильные с НПВ 30 т | - | 4684.05 | 19
647 | 19665-05 | Весы автомобильные тензометрические | ВАТ | Весы автомобильные с НПВ 30 т | - | 4684.05 | 19
648 | 19665-06 | Весы автомобильные тензометрические | ВАТ | Весы автомобильные с НПВ 30 т | - | 4684.05 | 19
649 | 19766-03 | Весы автомобильные электронные передвижные | ВА-П | Весы автомобильные с НПВ 30 т | - | 4684.05 | 19
650 | 20923-01 | Весы автомобильные электронные модернизированные | ВА-М | Весы автомобильные с НПВ 30 т | - | 4684.05 | 19
651 | 20923-06 | Весы автомобильные электронные модернизированные | ВА-М | Весы автомобильные с НПВ 30 т | - | 4684.05 | 19
652 | 21089-01 | Весы автомобильные электронные стационарные | ВАЭС | Весы автомобильные с НПВ 30 т | - | 4684.05 | 19
653 | 21114-01 | Весы автомобильные статические | ВП-А-С | Весы автомобильные с НПВ 30 т | - | 4684.05 | 19
654 | 21117-01 | Весы автомобильные тензометрические модифицированные | ВАТМ | Весы автомобильные с НПВ 30 т | - | 4684.05 | 19
655 | 21566-06 | Весы автомобильные электронные для взвешивания в движении | ВА-Д | Весы автомобильные с НПВ 30 т | - | 4684.05 | 19
656 | 21834-01 | Весы автомобильные электромеханические для взвешивания в статике | ВСА-"Эталон-Прибор" | Весы автомобильные с НПВ 30 т | - | 4684.05 | 19
657 | 22400-02 | Весы автомобильные | ВА | Весы автомобильные с НПВ 30 т | - | 4684.05 | 19
658 | 23624-02 | Весы автомобильные | АВП-А | Весы автомобильные с НПВ 30 т | - | 4684.05 | 19
659 | 24157-02 | Весы автомобильные тензометрические платформенные для статического взвешивания | ВАТП-30 | Весы автомобильные с НПВ 30 т | - | 4684.05 | 19
660 | 24654-03 | Устройства весоизмерительные | 782.0 | Весы автомобильные с НПВ 30 т | - | 4684.05 | 19
661 | 24883-03 | Весы электронные стационарные | ВЭС | Весы автомобильные с НПВ 30 т | - | 4684.05 | 19
662 | 25053-08 | Весы автомобильные тензометрические для статического взвешивания | ЭАВ | Весы автомобильные с НПВ 30 т | - | 4684.05 | 19
663 | 25389-03 | Весы автомобильные тензометрические для статического взвешивания | СКАТ | Весы автомобильные с НПВ 30 т | - | 4684.05 | 19
664 | 2560-70 | Весы автомобильные циферблатные | РС-30Ц24Ас | Весы автомобильные с НПВ 30 т | - | 4684.05 | 19
665 | 26281-04 | Весы автомобильные электромеханические для статического взвешивания | ВСА "МОНОЛИТ М" | Весы автомобильные с НПВ 30 т | - | 4684.05 | 19
666 | 27203-04 | Весы автомобильные для статического взвешивания | АСТВ-30 | Весы автомобильные с НПВ 30 т | - | 4684.05 | 19
667 | 27300-04 | Весы автомобильные электромеханические для статического взвешивания | Магнус | Весы автомобильные с НПВ 30 т | - | 4684.05 | 19
668 | 29315-05 | Устройства для взвешивания автомобилей | ТРАКТ | Весы автомобильные с НПВ 30 т | - | 4684.05 | 19
669 | 29371-05 | Весы автомобильные тензометрические колейные | ВАТК | Весы автомобильные с НПВ 30 т | - | 4684.05 | 19
670 | 29371-06 | Весы автомобильные тензометрические колейные | ВАТК | Весы автомобильные с НПВ 30 т | - | 4684.05 | 19
671 | 29373-05 | Устройства для взвешивания автомобилей | ВСУ | Весы автомобильные с НПВ 30 т | - | 4684.05 | 19
672 | 29953-05 | Весы автомобильные электромеханические для статического взвешивания | ТС-СА "ИнфаТрэк" | Весы автомобильные с НПВ 30 т | - | 4684.05 | 19
673 | 30182-05 | Весы автомобильные электронные модернизированные | JU-M | Весы автомобильные с НПВ 30 т | - | 4684.05 | 19
674 | 30873-05 | Весы автомобильные для статического взвешивания | ВА-30ЛХ | Весы автомобильные с НПВ 30 т | - | 4684.05 | 19
675 | 31058-06 | Весы автомобильные электромеханические для статического взвешивания | ВА-П-25 | Весы автомобильные с НПВ 30 т | - | 4684.05 | 19
676 | 31371-08 | Весы автомобильные | Титан | Весы автомобильные с НПВ 30 т | - | 4684.05 | 19
677 | 32094-06 | Весы автомобильные электронные | ВАЭ-8913 "ВИЗА" | Весы автомобильные с НПВ 30 т | - | 4684.05 | 19
678 | 32369-06 | Весы автомобильные электромеханические для статического взвешивания | АТЛАНТ | Весы автомобильные с НПВ 30 т | - | 4684.05 | 19
679 | 32369-08 | Весы автомобильные электромеханические для статического взвешивания | АТЛАНТ | Весы автомобильные с НПВ 30 т | - | 4684.05 | 19
680 | 3256-72 | Весы автомобильные | РС-30Д24Ас, РС-60Д24Ас | Весы автомобильные с НПВ 30 т | - | 4684.05 | 19
681 | 33664-07 | Весы автомобильные электромеханические для статического взвешивания | МЕГА-АВТО С30 | Весы автомобильные с НПВ 30 т | - | 4684.05 | 19
682 | 35999-07 | Весы автомобильные электромеханические для статического взвешивания | СтатВес | Весы автомобильные с НПВ 30 т | - | 4684.05 | 19
683 | 37056-08 | Весы автомобильные электромеханические для статического взвешивания | ТР-А-СТ | Весы автомобильные с НПВ 30 т | - | 4684.05 | 19
684 | 38074-08 | Весы автомобильные электронные для статического взвешивания | Эльтон | Весы автомобильные с НПВ 30 т | - | 4684.05 | 19
685 | 38772-08 | Весы автомобильные электронные модернизированные | ВАТ-М | Весы автомобильные с НПВ 30 т | - | 4684.05 | 19
686 | 39623-08 | Весы платформенные электронные | МВСК А (В) | Весы автомобильные с НПВ 30 т | - | 4684.05 | 19
687 | 4153-74 | Весы автомобильные | РС-30П13Ас | Весы автомобильные с НПВ 30 т | - | 4684.05 | 19
688 | 42479-09 | Весы автомобильные | ВТА | Весы автомобильные с НПВ 30 т | - | 4684.05 | 19
689 | 43706-10 | Весы автомобильные | ВАЛ | Весы автомобильные с НПВ 30 т | - | 4684.05 | 19
690 | 45157-15 | Весы автомобильные | ВСА | Весы автомобильные с НПВ 30 т | - | 4684.05 | 19
691 | 45568-10 | Весы автомобильные подкладные | ВСУ | Весы автомобильные с НПВ 30 т | - | 4684.05 | 19
692 | 47527-11 | Весы автомобильные тензометрические | ВАТ | Весы автомобильные с НПВ 30 т | - | 4684.05 | 19
693 | 48972-12 | Весы стационарные электронные | Альфа АВ | Весы автомобильные с НПВ 30 т | - | 4684.05 | 19
694 | 4995-83 | Весы автомобильные | 5042РС-30ДЦ24Ас, 5042РС-30ДЦ24Аб, 5043РС-60ДЦ24Ас, 5043РС-60ДЦ24Аб | Весы автомобильные с НПВ 30 т | - | 4684.05 | 19
695 | 5032-03 | Весы автомобильные | 5002РС-30Ц13Ас(б) и 5003РС-60Ц13Ас(б) | Весы автомобильные с НПВ 30 т | - | 4684.05 | 19
696 | 5032-75 | Весы автомобильные циферблатные | 5001РС-10Ц13А, 5002РС-30Ц13Ас, 5003РС-60Ц13Ас | Весы автомобильные с НПВ 30 т | - | 4684.05 | 19
697 | 52878-13 | Весы автомобильные | М8200А | Весы автомобильные с НПВ 30 т | - | 4684.05 | 19
698 | 54014-13 | Весы автомобильные тензометрические электронные | ВАТЭ | Весы автомобильные с НПВ 30 т | - | 4684.05 | 19
699 | 54470-13 | Весы автомобильные | Pfister Mobile SBP/M 18x3/60 | Весы автомобильные с НПВ 30 т | - | 4684.05 | 19
700 | 55381-13 | Весы автомобильные электронные | ВАТ | Весы автомобильные с НПВ 30 т | - | 4684.05 | 19
701 | 55628-13 | Весы неавтоматического действия автомобильные | ВАЛ | Весы автомобильные с НПВ 30 т | - | 4684.05 | 19
702 | 57011-14 | Весы автомобильные | DFT | Весы автомобильные с НПВ 30 т | - | 4684.05 | 19
703 | 5728-76 | Весы автомобильные проекционные | 5005РС-30П13Ас | Весы автомобильные с НПВ 30 т | - | 4684.05 | 19
704 | 57668-14 | Весы электронные автомобильные | ВЭА "СХТ" | Весы автомобильные с НПВ 30 т | - | 4684.05 | 19
705 | 58776-14 | Весы автомобильные | М8200Б | Весы автомобильные с НПВ 30 т | - | 4684.05 | 19
706 | 59095-14 | Весы автомобильные | 7560.0 | Весы автомобильные с НПВ 30 т | - | 4684.05 | 19
707 | 60006-15 | Весы автомобильные | ВАЭ | Весы автомобильные с НПВ 30 т | - | 4684.05 | 19
708 | 61021-15 | Весы автомобильные | Титан | Весы автомобильные с НПВ 30 т | - | 4684.05 | 19
709 | 62570-15 | Весы автомобильные электронные | ВА-Д | Весы автомобильные с НПВ 30 т | - | 4684.05 | 19
710 | 63157-16 | Весы автомобильные | ВТА | Весы автомобильные с НПВ 30 т | - | 4684.05 | 19
711 | 63931-16 | Весы автомобильные | ВАЛ-М | Весы автомобильные с НПВ 30 т | - | 4684.05 | 19
712 | 67530-17 | Весы автомобильные | SCS/ZCS | Весы автомобильные с НПВ 30 т | - | 4684.05 | 19
713 | 73184-18 | Весы автомобильные | АВ | Весы автомобильные с НПВ 30 т | - | 4684.05 | 19
714 | 73351-18 | Весы автомобильные | ИСТОК | Весы автомобильные с НПВ 30 т | - | 4684.05 | 19
715 | 81096-20 | Весы автомобильные | «Магистраль-2» | Весы автомобильные с НПВ 30 т | - | 4684.05 | 19
716 | 89181-23 | Весы электронные | Альфа АП | Весы автомобильные с НПВ 30 т | - | 4684.05 | 19
717 | 11629-88 | Весы автомобильные стационарные | ВА-2019 | Весы автомобильные с НПВ 40 т | - | 5948 | 20
718 | 13346-92 | Весы автомобильные стационарные | ВА 2087 | Весы автомобильные с НПВ 40 т | - | 5948 | 20
719 | 16915-02 | Весы автомобильные электронные | ВА | Весы автомобильные с НПВ 40 т | - | 5948 | 20
720 | 16915-06 | Весы автомобильные электронные | ВА | Весы автомобильные с НПВ 40 т | - | 5948 | 20
721 | 16915-97 | Весы автомобильные электронные | ВА | Весы автомобильные с НПВ 40 т | - | 5948 | 20
722 | 17062-98 | Весы электромеханические автомобильные для статического взвешивания | ВЭМА-С | Весы автомобильные с НПВ 40 т | - | 5948 | 20
723 | 17332-05 | Весы автомобильные тензометрические | ВАВС | Весы автомобильные с НПВ 40 т | - | 5948 | 20
724 | 18330-08 | Весы автомобильные | ВАЭ | Весы автомобильные с НПВ 40 т | - | 5948 | 20
725 | 18330-99 | Весы автомобильные | ВАЭ | Весы автомобильные с НПВ 40 т | - | 5948 | 20
726 | 19242-00 | Весы автомобильные электронные | ВАЭ | Весы автомобильные с НПВ 40 т | - | 5948 | 20
727 | 19242-03 | Весы автомобильные электронные | ВАЭ | Весы автомобильные с НПВ 40 т | - | 5948 | 20
728 | 19242-09 | Весы автомобильные электронные | ВА | Весы автомобильные с НПВ 40 т | - | 5948 | 20
729 | 19665-05 | Весы автомобильные тензометрические | ВАТ | Весы автомобильные с НПВ 40 т | - | 5948 | 20
730 | 19665-06 | Весы автомобильные тензометрические | ВАТ | Весы автомобильные с НПВ 40 т | - | 5948 | 20
731 | 20799-01 | Весы автомобильные электронные | ВА | Весы автомобильные с НПВ 40 т | - | 5948 | 20
732 | 20923-01 | Весы автомобильные электронные модернизированные | ВА-М | Весы автомобильные с НПВ 40 т | - | 5948 | 20
733 | 20923-06 | Весы автомобильные электронные модернизированные | ВА-М | Весы автомобильные с НПВ 40 т | - | 5948 | 20
734 | 21566-06 | Весы автомобильные электронные для взвешивания в движении | ВА-Д | Весы автомобильные с НПВ 40 т | - | 5948 | 20
735 | 21609-01 | Весы автомобильные электронные | ВТ 40 | Весы автомобильные с НПВ 40 т | - | 5948 | 20
736 | 22358-02 | Весы автомобильные электронные | ВАЭ-40М | Весы автомобильные с НПВ 40 т | - | 5948 | 20
737 | 22400-02 | Весы автомобильные | ВА | Весы автомобильные с НПВ 40 т | - | 5948 | 20
738 | 23290-05 | Весы автомобильные электронные | JU | Весы автомобильные с НПВ 40 т | - | 5948 | 20
739 | 23484-02 | Весы автомобильные | ВА4096 | Весы автомобильные с НПВ 40 т | - | 5948 | 20
740 | 23624-02 | Весы автомобильные | АВП-А | Весы автомобильные с НПВ 40 т | - | 5948 | 20
741 | 24654-03 | Устройства весоизмерительные | 782.0 | Весы автомобильные с НПВ 40 т | - | 5948 | 20
742 | 24883-03 | Весы электронные стационарные | ВЭС | Весы автомобильные с НПВ 40 т | - | 5948 | 20
743 | 26279-04 | Весы автомобильные электромеханические для статического взвешивания | ВСА "МОНОЛИТ" | Весы автомобильные с НПВ 40 т | - | 5948 | 20
744 | 26281-04 | Весы автомобильные электромеханические для статического взвешивания | ВСА "МОНОЛИТ М" | Весы автомобильные с НПВ 40 т | - | 5948 | 20
745 | 27300-07 | Весы автомобильные электромеханические для статического взвешивания | Магнус | Весы автомобильные с НПВ 40 т | - | 5948 | 20
746 | 28065-04 | Весы автомобильные электромеханические для статического взвешивания | БВ | Весы автомобильные с НПВ 40 т | - | 5948 | 20
747 | 29997-05 | Весы автомобильные электромеханические для статического взвешивания | ВЭМА-С1 | Весы автомобильные с НПВ 40 т | - | 5948 | 20
748 | 30493-05 | Весы автомобильные для статического взвешивания | ВА-40 | Весы автомобильные с НПВ 40 т | - | 5948 | 20
749 | 31004-06 | Весы автомобильные для статического взвешивания | ВА-40ЛК | Весы автомобильные с НПВ 40 т | - | 5948 | 20
750 | 31006-06 | Весы автомобильные электромеханические для статического взвешивания | ВА-П-40 | Весы автомобильные с НПВ 40 т | - | 5948 | 20
751 | 31036-09 | Весы автомобильные | Самсон | Весы автомобильные с НПВ 40 т | - | 5948 | 20
752 | 31371-06 | Весы автомобильные | Титан | Весы автомобильные с НПВ 40 т | - | 5948 | 20
753 | 31371-08 | Весы автомобильные | Титан | Весы автомобильные с НПВ 40 т | - | 5948 | 20
754 | 32057-06 | Весы автомобильные электронные | ВЕСТА | Весы автомобильные с НПВ 40 т | - | 5948 | 20
755 | 32057-09 | Весы автомобильные электронные | ВЕСТА | Весы автомобильные с НПВ 40 т | - | 5948 | 20
756 | 32094-06 | Весы автомобильные электронные | ВАЭ-8913 "ВИЗА" | Весы автомобильные с НПВ 40 т | - | 5948 | 20
757 | 32174-06 | Весы автомобильные для статического взвешивания | Альфа-АВ | Весы автомобильные с НПВ 40 т | - | 5948 | 20
758 | 33958-07 | Весы автомобильные электромеханические для статического взвешивания | РВТА-40 | Весы автомобильные с НПВ 40 т | - | 5948 | 20
759 | 35556-07 | Весы автомобильные для взвешивания в движении | ВАД-П | Весы автомобильные с НПВ 40 т | - | 5948 | 20
760 | 37219-08 | Весы автомобильные электронные для статического взвешивания | ЭВАС | Весы автомобильные с НПВ 40 т | - | 5948 | 20
761 | 38075-08 | Весы автомобильные электронные для статического взвешивания | ВАЛ | Весы автомобильные с НПВ 40 т | - | 5948 | 20
762 | 38775-08 | Весы автомобильные электронные | ВАТ | Весы автомобильные с НПВ 40 т | - | 5948 | 20
763 | 39293-08 | Весы автомобильные для взвешивания в движении | ВА-Д | Весы автомобильные с НПВ 40 т | - | 5948 | 20
764 | 39653-08 | Весы автомобильные электронные | ДОН-СВА | Весы автомобильные с НПВ 40 т | - | 5948 | 20
765 | 43311-09 | Весы автомобильные электронные | ВА-Д | Весы автомобильные с НПВ 40 т | - | 5948 | 20
766 | 43449-09 | Весы автомобильные электронные | Рубеж | Весы автомобильные с НПВ 40 т | - | 5948 | 20
767 | 45157-10 | Весы автомобильные | ВСА | Весы автомобильные с НПВ 40 т | - | 5948 | 20
768 | 45157-15 | Весы автомобильные | ВСА | Весы автомобильные с НПВ 40 т | - | 5948 | 20
769 | 45215-10 | Весы автомобильные электронные | ВА | Весы автомобильные с НПВ 40 т | - | 5948 | 20
770 | 45568-10 | Весы автомобильные подкладные | ВСУ | Весы автомобильные с НПВ 40 т | - | 5948 | 20
771 | 46357-11 | Весы автомобильные электронные портативные | ВА-П | Весы автомобильные с НПВ 40 т | - | 5948 | 20
772 | 47527-11 | Весы автомобильные тензометрические | ВАТ | Весы автомобильные с НПВ 40 т | - | 5948 | 20
773 | 48972-12 | Весы стационарные электронные | Альфа АВ | Весы автомобильные с НПВ 40 т | - | 5948 | 20
774 | 52190-12 | Весы автомобильные электронные | АВП-А-СД | Весы автомобильные с НПВ 40 т | - | 5948 | 20
775 | 52878-13 | Весы автомобильные | М8200А | Весы автомобильные с НПВ 40 т | - | 5948 | 20
776 | 53575-13 | Весы автомобильные неавтоматического действия | ВМ-М | Весы автомобильные с НПВ 40 т | - | 5948 | 20
777 | 54871-13 | Весы автомобильные электронные | ВЕСТА | Весы автомобильные с НПВ 40 т | - | 5948 | 20
778 | 55381-13 | Весы автомобильные электронные | ВАТ | Весы автомобильные с НПВ 40 т | - | 5948 | 20
779 | 55633-13 | Весы автомобильные неавтоматического действия | АВТОБАН | Весы автомобильные с НПВ 40 т | - | 5948 | 20
780 | 55747-13 | Весы автомобильные неавтоматического действия | Грант-А, Грант-А-О | Весы автомобильные с НПВ 40 т | - | 5948 | 20
781 | 56422-14 | Весы автомобильные электронные | Фермер | Весы автомобильные с НПВ 40 т | - | 5948 | 20
782 | 56424-14 | Весы автомобильные электронные | Кубань | Весы автомобильные с НПВ 40 т | - | 5948 | 20
783 | 57011-14 | Весы автомобильные | DFT | Весы автомобильные с НПВ 40 т | - | 5948 | 20
784 | 57114-14 | Весы автомобильные электронные | ДОН-СВА | Весы автомобильные с НПВ 40 т | - | 5948 | 20
785 | 57131-14 | Весы автомобильные электронные | ДОН-СВАП | Весы автомобильные с НПВ 40 т | - | 5948 | 20
786 | 57668-14 | Весы электронные автомобильные | ВЭА "СХТ" | Весы автомобильные с НПВ 40 т | - | 5948 | 20
787 | 58776-14 | Весы автомобильные | М8200Б | Весы автомобильные с НПВ 40 т | - | 5948 | 20
788 | 59095-14 | Весы автомобильные | 7560.0 | Весы автомобильные с НПВ 40 т | - | 5948 | 20
789 | 61021-15 | Весы автомобильные | Титан | Весы автомобильные с НПВ 40 т | - | 5948 | 20
790 | 61845-15 | Весы электронные для статического взвешивания | ВАЭЛ | Весы автомобильные с НПВ 40 т | - | 5948 | 20
791 | 63157-16 | Весы автомобильные | ВТА | Весы автомобильные с НПВ 40 т | - | 5948 | 20
792 | 63678-16 | Весы автомобильные | ВАЭ-8913 "ВИЗА" | Весы автомобильные с НПВ 40 т | - | 5948 | 20
793 | 63931-16 | Весы автомобильные | ВАЛ-М | Весы автомобильные с НПВ 40 т | - | 5948 | 20
794 | 66572-17 | Весы автомобильные электронные | ВАТ | Весы автомобильные с НПВ 40 т | - | 5948 | 20
795 | 70153-18 | Весы автомобильные неавтоматического действия | ВАТ | Весы автомобильные с НПВ 40 т | - | 5948 | 20
796 | 73351-18 | Весы автомобильные | ИСТОК | Весы автомобильные с НПВ 40 т | - | 5948 | 20
797 | 77605-20 | Весы автомобильные неавтоматического действия | МВСК Уралвес | Весы автомобильные с НПВ 40 т | - | 5948 | 20
798 | 78193-20 | Весы автомобильные | ВСА | Весы автомобильные с НПВ 40 т | - | 5948 | 20
799 | 78840-20 | Весы автомобильные | ВАС | Весы автомобильные с НПВ 40 т | - | 5948 | 20
800 | 78871-20 | Весы автомобильные | ВЕСТА | Весы автомобильные с НПВ 40 т | - | 5948 | 20
801 | 81096-20 | Весы автомобильные | «Магистраль-2» | Весы автомобильные с НПВ 40 т | - | 5948 | 20
802 | 9596-84 | Весы автомобильные | 5041РС-40Ц13А6 | Весы автомобильные с НПВ 40 т | - | 5948 | 20
803 | 10051-85 | Весы автомобильные тензометрические | 5047ТС-60Д24А | Весы автомобильные с НПВ 60 т | - | 8922 | 21
804 | 11112-87 | Весы автомобильные | 5042РС-30ДЦ24АсМ1, 5042РС-30ДЦ24АбМ1, 5043РС-60ДЦ24АсМ1, 5043РС-60ДЦ24АбМ1 | Весы автомобильные с НПВ 60 т | - | 8922 | 21
805 | 11629-88 | Весы автомобильные стационарные | ВА-2019 | Весы автомобильные с НПВ 60 т | - | 8922 | 21
806 | 12977-91 | Весы автомобильные стационарные | ВА 2042 | Весы автомобильные с НПВ 60 т | - | 8922 | 21
807 | 13124-91 | Весы тензометрические автомобильные | ВТА | Весы автомобильные с НПВ 60 т | - | 8922 | 21
808 | 13778-01 | Весы автомобильные | Scalex 1000 Truck Scale | Весы автомобильные с НПВ 60 т | - | 8922 | 21
809 | 13778-07 | Весы автомобильные | Scalex 1000 Truck Scale | Весы автомобильные с НПВ 60 т | - | 8922 | 21
810 | 13778-93 | Весы автомобильные | СКАЛЕКС 1000 | Весы автомобильные с НПВ 60 т | - | 8922 | 21
811 | 13778-97 | Весы автомобильные | СКАЛЕКС 1000 | Весы автомобильные с НПВ 60 т | - | 8922 | 21
812 | 13778-98 | Весы автомобильные | SCALEX 1000, SCALEX 1001 | Весы автомобильные с НПВ 60 т | - | 8922 | 21
813 | 1426-65 | Весы автомобильные с циферблатным указателем | РС-10Ц13А, РС-30Ц13Ас, РС-60Ц13Ас | Весы автомобильные с НПВ 60 т | - | 8922 | 21
814 | 14818-00 | Весы автомобильные | 7560.0 | Весы автомобильные с НПВ 60 т | - | 8922 | 21
815 | 14818-05 | Весы автомобильные | 7560 | Весы автомобильные с НПВ 60 т | - | 8922 | 21
816 | 14818-95 | Весы автомобильные | 7560 | Весы автомобильные с НПВ 60 т | - | 8922 | 21
817 | 14822-05 | Весы электронно-тензометрические для статического взвешивания | BB | Весы автомобильные с НПВ 60 т | - | 8922 | 21
818 | 14824-05 | Весы электронно-тензометрические для статического взвешивания | BX | Весы автомобильные с НПВ 60 т | - | 8922 | 21
819 | 15090-96 | Весы автомобильные для взвешивания в движении | 4065ВА | Весы автомобильные с НПВ 60 т | - | 8922 | 21
820 | 15389-01 | Системы дорожного контроля | СДК.Ам | Весы автомобильные с НПВ 60 т | - | 8922 | 21
821 | 16029-05 | Весы автомобильные | Raute Vehicle Scales | Весы автомобильные с НПВ 60 т | - | 8922 | 21
822 | 16029-97 | Весы автомобильные | Raute Vehicle Scales | Весы автомобильные с НПВ 60 т | - | 8922 | 21
823 | 16336-02 | Весы платформенные | ЛАХТА | Весы автомобильные с НПВ 60 т | - | 8922 | 21
824 | 16336-97 | Весы платформенные электронные | ЛАХТА | Весы автомобильные с НПВ 60 т | - | 8922 | 21
825 | 16801-97 | Весы автомобильные | TENZONA | Весы автомобильные с НПВ 60 т | - | 8922 | 21
826 | 16915-02 | Весы автомобильные электронные | ВА | Весы автомобильные с НПВ 60 т | - | 8922 | 21
827 | 16915-06 | Весы автомобильные электронные | ВА | Весы автомобильные с НПВ 60 т | - | 8922 | 21
828 | 16915-97 | Весы автомобильные электронные | ВА | Весы автомобильные с НПВ 60 т | - | 8922 | 21
829 | 16968-98 | Весы автомобильные электронные | ТРАК мод. СВА | Весы автомобильные с НПВ 60 т | - | 8922 | 21
830 | 17062-98 | Весы электромеханические автомобильные для статического взвешивания | ВЭМА-С | Весы автомобильные с НПВ 60 т | - | 8922 | 21
831 | 17332-05 | Весы автомобильные тензометрические | ВАВС | Весы автомобильные с НПВ 60 т | - | 8922 | 21
832 | 17446-03 | Весы автомобильные | М8200А | Весы автомобильные с НПВ 60 т | - | 8922 | 21
833 | 17446-09 | Весы автомобильные | М8200А | Весы автомобильные с НПВ 60 т | - | 8922 | 21
834 | 17732-98 | Весы тензометрические автомобильные | ВТА | Весы автомобильные с НПВ 60 т | - | 8922 | 21
835 | 17917-98 | Весы переносные автомобильные | LOAD RANGER | Весы автомобильные с НПВ 60 т | - | 8922 | 21
836 | 17993-04 | Весы автомобильные | М8200Д | Весы автомобильные с НПВ 60 т | - | 8922 | 21
837 | 17993-98 | Весы автомобильные | М8200Д | Весы автомобильные с НПВ 60 т | - | 8922 | 21
838 | 18315-99 | Весы автомобильные тензометрические платформенные | ВАТП-30/0,1; ВАТП-60/0,1; ВАТП-90/0,1 | Весы автомобильные с НПВ 60 т | - | 8922 | 21
839 | 18330-05 | Весы автомобильные | ВАЭ | Весы автомобильные с НПВ 60 т | - | 8922 | 21
840 | 18330-08 | Весы автомобильные | ВАЭ | Весы автомобильные с НПВ 60 т | - | 8922 | 21
841 | 18582-99 | Весы электронные тензометрические автомобильные | АВС-01 | Весы автомобильные с НПВ 60 т | - | 8922 | 21
842 | 18644-00 | Весы платформенные электронные | ВБ | Весы автомобильные с НПВ 60 т | - | 8922 | 21
843 | 18789-99 | Весы автомобильные для статического взвешивания | ВАС | Весы автомобильные с НПВ 60 т | - | 8922 | 21
844 | 18941-99 | Весы автомобильные тензометрические | ПУЛЬСАР ВТА | Весы автомобильные с НПВ 60 т | - | 8922 | 21
845 | 18983-99 | Весы стационарные автомобильные | ВС.А | Весы автомобильные с НПВ 60 т | - | 8922 | 21
846 | 19051-99 | Весы автомобильные электронно-тензометрические | ВАТ 60-2-20 | Весы автомобильные с НПВ 60 т | - | 8922 | 21
847 | 19242-00 | Весы автомобильные электронные | ВАЭ | Весы автомобильные с НПВ 60 т | - | 8922 | 21
848 | 19242-03 | Весы автомобильные электронные | ВАЭ | Весы автомобильные с НПВ 60 т | - | 8922 | 21
849 | 19242-09 | Весы автомобильные электронные | ВА | Весы автомобильные с НПВ 60 т | - | 8922 | 21
850 | 19571-00 | Весы автомобильные электромеханические | 2100ВА | Весы автомобильные с НПВ 60 т | - | 8922 | 21
851 | 19593-00 | Весы автомобильные электромеханические для статического взвешивания | МОСТ-III-БелАЗ | Весы автомобильные с НПВ 60 т | - | 8922 | 21
852 | 19607-00 | Весы автомобильные электронные | CB-P-60T318 | Весы автомобильные с НПВ 60 т | - | 8922 | 21
853 | 19665-00 | Весы автомобильные тензометрические | ВАТ-60-1-02-1 | Весы автомобильные с НПВ 60 т | - | 8922 | 21
854 | 19665-05 | Весы автомобильные тензометрические | ВАТ | Весы автомобильные с НПВ 60 т | - | 8922 | 21
855 | 19665-06 | Весы автомобильные тензометрические | ВАТ | Весы автомобильные с НПВ 60 т | - | 8922 | 21
856 | 19723-00 | Весы автомобильные электронно-тензометрические | ВАТ-60-2 | Весы автомобильные с НПВ 60 т | - | 8922 | 21
857 | 19765-15 | Устройства тензометрические весоизмерительные электронные | ТВЭУ | Весы автомобильные с НПВ 60 т | - | 8922 | 21
858 | 19766-03 | Весы автомобильные электронные передвижные | ВА-П | Весы автомобильные с НПВ 60 т | - | 8922 | 21
859 | 19766-08 | Весы автомобильные электронные портативные | ВА-П | Весы автомобильные с НПВ 60 т | - | 8922 | 21
860 | 19795-00 | Весы автомобильные стационарные электронные | ВК002Э | Весы автомобильные с НПВ 60 т | - | 8922 | 21
861 | 19795-06 | Весы автомобильные стационарные электронные | ВК002Э | Весы автомобильные с НПВ 60 т | - | 8922 | 21
862 | 19908-00 | Весы автомобильные стационарные электронные | ВК001Э | Весы автомобильные с НПВ 60 т | - | 8922 | 21
863 | 19908-06 | Весы автомобильные стационарные электронные | ВК001Э | Весы автомобильные с НПВ 60 т | - | 8922 | 21
864 | 20180-00 | Весы автомобильные тензометрические | ВАТС-60 /4 | Весы автомобильные с НПВ 60 т | - | 8922 | 21
865 | 20441-00 | Весы автомобильные электромеханические для статического взвешивания | АЦ60-М | Весы автомобильные с НПВ 60 т | - | 8922 | 21
866 | 20507-00 | Весы автомобильные платформенные тензометрические | ВПТ-3-50, ВПТ-3-50А, ВПТ-3-50Б | Весы автомобильные с НПВ 60 т | - | 8922 | 21
867 | 20520-00 | Весы поколесного взвешивания автомобиля | RW | Весы автомобильные с НПВ 60 т | - | 8922 | 21
868 | 20520-06 | Весы поколесного взвешивания автомобиля | RW-P | Весы автомобильные с НПВ 60 т | - | 8922 | 21
869 | 20727-00 | Весы автомобильные | Scalex DW-600 | Весы автомобильные с НПВ 60 т | - | 8922 | 21
870 | 20799-01 | Весы автомобильные электронные | ВА | Весы автомобильные с НПВ 60 т | - | 8922 | 21
871 | 20823-01 | Весы автомобильные стационарные | 2РС60ДА | Весы автомобильные с НПВ 60 т | - | 8922 | 21
872 | 20920-01 | Весы автомобильные платформенные | 98-ВА-С | Весы автомобильные с НПВ 60 т | - | 8922 | 21
873 | 20923-01 | Весы автомобильные электронные модернизированные | ВА-М | Весы автомобильные с НПВ 60 т | - | 8922 | 21
874 | 20923-06 | Весы автомобильные электронные модернизированные | ВА-М | Весы автомобильные с НПВ 60 т | - | 8922 | 21
875 | 20976-01 | Весы автомобильные электромеханические для статического взвешивания | ВА | Весы автомобильные с НПВ 60 т | - | 8922 | 21
876 | 20976-07 | Весы автомобильные электромеханические для статического взвешивания | ВА | Весы автомобильные с НПВ 60 т | - | 8922 | 21
877 | 21089-01 | Весы автомобильные электронные стационарные | ВАЭС | Весы автомобильные с НПВ 60 т | - | 8922 | 21
878 | 21114-01 | Весы автомобильные статические | ВП-А-С | Весы автомобильные с НПВ 60 т | - | 8922 | 21
879 | 21117-01 | Весы автомобильные тензометрические модифицированные | ВАТМ | Весы автомобильные с НПВ 60 т | - | 8922 | 21
880 | 21566-06 | Весы автомобильные электронные для взвешивания в движении | ВА-Д | Весы автомобильные с НПВ 60 т | - | 8922 | 21
881 | 21608-01 | Весы автомобильные стационарные | 2РС-60ДА.1 | Весы автомобильные с НПВ 60 т | - | 8922 | 21
882 | 21834-01 | Весы автомобильные электромеханические для взвешивания в статике | ВСА-"Эталон-Прибор" | Весы автомобильные с НПВ 60 т | - | 8922 | 21
883 | 2223-66 | Весы автомобильные стационарные | РС-60Ц13А | Весы автомобильные с НПВ 60 т | - | 8922 | 21
884 | 22389-02 | Весы автомобильные тензометрические платформенные для статического взвешивания | ВАТП-60 | Весы автомобильные с НПВ 60 т | - | 8922 | 21
885 | 22400-02 | Весы автомобильные | ВА | Весы автомобильные с НПВ 60 т | - | 8922 | 21
886 | 22530-02 | Весы стационарные электронные | ВС | Весы автомобильные с НПВ 60 т | - | 8922 | 21
887 | 22530-07 | Весы стационарные электронные | ВС | Весы автомобильные с НПВ 60 т | - | 8922 | 21
888 | 23290-02 | Весы автомобильные | JU | Весы автомобильные с НПВ 60 т | - | 8922 | 21
889 | 23290-05 | Весы автомобильные электронные | JU | Весы автомобильные с НПВ 60 т | - | 8922 | 21
890 | 23332-02 | Весы автомобильные | 7560R | Весы автомобильные с НПВ 60 т | - | 8922 | 21
891 | 23353-02 | Весы автомобильные для статического взвешивания | АСТВ-1П-60 | Весы автомобильные с НПВ 60 т | - | 8922 | 21
892 | 23484-02 | Весы автомобильные | ВА4096 | Весы автомобильные с НПВ 60 т | - | 8922 | 21
893 | 23519-02 | Весы автомобильные | ВПА-СК | Весы автомобильные с НПВ 60 т | - | 8922 | 21
894 | 23624-02 | Весы автомобильные | АВП-А | Весы автомобильные с НПВ 60 т | - | 8922 | 21
895 | 23757-02 | Весы автомобильные электронные | ВАЭ-60М | Весы автомобильные с НПВ 60 т | - | 8922 | 21
896 | 24558-03 | Весы автомобильные электронные | ВАЭ-60ЗП | Весы автомобильные с НПВ 60 т | - | 8922 | 21
897 | 24654-03 | Устройства весоизмерительные | 782.0 | Весы автомобильные с НПВ 60 т | - | 8922 | 21
898 | 24883-08 | Весы электронные стационарные | ВЭС | Весы автомобильные с НПВ 60 т | - | 8922 | 21
899 | 25053-03 | Весы автомобильные платформенные тензометрические | ЭАВ | Весы автомобильные с НПВ 60 т | - | 8922 | 21
900 | 25053-08 | Весы автомобильные тензометрические для статического взвешивания | ЭАВ | Весы автомобильные с НПВ 60 т | - | 8922 | 21
901 | 25243-03 | Весы автомобильные стационарные | 2РС-60ДА.15, 2РС-60ДА.18 | Весы автомобильные с НПВ 60 т | - | 8922 | 21
902 | 25302-03 | Весы для взвешивания автотранспортных средств в движении | ВАД-15 | Весы автомобильные с НПВ 60 т | - | 8922 | 21
903 | 25370-03 | Весы электронные тензометрические автомобильные | АВС-02 | Весы автомобильные с НПВ 60 т | - | 8922 | 21
904 | 25370-07 | Весы электронные тензометрические автомобильные | АВС-02 | Весы автомобильные с НПВ 60 т | - | 8922 | 21
905 | 25389-03 | Весы автомобильные тензометрические для статического взвешивания | СКАТ | Весы автомобильные с НПВ 60 т | - | 8922 | 21
906 | 25389-08 | Весы автомобильные для статического взвешивания | СКАТ | Весы автомобильные с НПВ 60 т | - | 8922 | 21
907 | 25762-03 | Весы платформенные автомобильные электронные | АВМ | Весы автомобильные с НПВ 60 т | - | 8922 | 21
908 | 26279-04 | Весы автомобильные электромеханические для статического взвешивания | ВСА "МОНОЛИТ" | Весы автомобильные с НПВ 60 т | - | 8922 | 21
909 | 26281-04 | Весы автомобильные электромеханические для статического взвешивания | ВСА "МОНОЛИТ М" | Весы автомобильные с НПВ 60 т | - | 8922 | 21
910 | 26792-07 | Весы автомобильные | БЕЛКА | Весы автомобильные с НПВ 60 т | - | 8922 | 21
911 | 26800-04 | Весы автомобильные | ВАС | Весы автомобильные с НПВ 60 т | - | 8922 | 21
912 | 26800-09 | Весы автомобильные | ВАС | Весы автомобильные с НПВ 60 т | - | 8922 | 21
913 | 27203-04 | Весы автомобильные для статического взвешивания | АСТВ-30 | Весы автомобильные с НПВ 60 т | - | 8922 | 21
914 | 27289-04 | Весы автомобильные электромеханические для статического взвешивания | ВА-60М | Весы автомобильные с НПВ 60 т | - | 8922 | 21
915 | 27291-04 | Весы автомобильные электронные | ВАЭ-60 | Весы автомобильные с НПВ 60 т | - | 8922 | 21
916 | 27299-04 | Весы автомобильные для статического взвешивания | Магистраль | Весы автомобильные с НПВ 60 т | - | 8922 | 21
917 | 27299-06 | Весы автомобильные для статического взвешивания | Магистраль | Весы автомобильные с НПВ 60 т | - | 8922 | 21
918 | 27300-04 | Весы автомобильные электромеханические для статического взвешивания | Магнус | Весы автомобильные с НПВ 60 т | - | 8922 | 21
919 | 27300-07 | Весы автомобильные электромеханические для статического взвешивания | Магнус | Весы автомобильные с НПВ 60 т | - | 8922 | 21
920 | 27390-04 | Весы автомобильные | СВЕДА ВА-18-60-Н, СВЕДА ВА-12-30-В | Весы автомобильные с НПВ 60 т | - | 8922 | 21
921 | 28063-04 | Весы автомобильные | АВП-А-Д | Весы автомобильные с НПВ 60 т | - | 8922 | 21
922 | 28065-04 | Весы автомобильные электромеханические для статического взвешивания | БВ | Весы автомобильные с НПВ 60 т | - | 8922 | 21
923 | 28107-04 | Весы автомобильные для статического взвешивания | Цемент | Весы автомобильные с НПВ 60 т | - | 8922 | 21
924 | 28160-04 | Весы автомобильные тензометрические для статического взвешивания и взвешивания в движении | АС | Весы автомобильные с НПВ 60 т | - | 8922 | 21
925 | 28485-04 | Весы автомобильные электронные | ВТ-60 | Весы автомобильные с НПВ 60 т | - | 8922 | 21
926 | 28795-05 | Весы автомобильные электронные для статического взвешивания | ВТ 50 | Весы автомобильные с НПВ 60 т | - | 8922 | 21
927 | 28796-05 | Весы автомобильные электронные для статического взвешивания | ВТ 50-2 | Весы автомобильные с НПВ 60 т | - | 8922 | 21
928 | 28886-05 | Весы автомобильные тензометрические | ВАТС | Весы автомобильные с НПВ 60 т | - | 8922 | 21
929 | 28888-05 | Весы автомобильные | ВА-М | Весы автомобильные с НПВ 60 т | - | 8922 | 21
930 | 29371-05 | Весы автомобильные тензометрические колейные | ВАТК | Весы автомобильные с НПВ 60 т | - | 8922 | 21
931 | 29371-06 | Весы автомобильные тензометрические колейные | ВАТК | Весы автомобильные с НПВ 60 т | - | 8922 | 21
932 | 29372-05 | Весы автомобильные | ВСА | Весы автомобильные с НПВ 60 т | - | 8922 | 21
933 | 29373-05 | Устройства для взвешивания автомобилей | ВСУ | Весы автомобильные с НПВ 60 т | - | 8922 | 21
934 | 29376-05 | Весы автомобильные электронные для статического взвешивания | КМ-А | Весы автомобильные с НПВ 60 т | - | 8922 | 21
935 | 29605-05 | Весы автомобильные электронные для статического взвешивания | ВА-СТАНДАРТ | Весы автомобильные с НПВ 60 т | - | 8922 | 21
936 | 29951-05 | Весы автомобильные для статического взвешивания | ИПБ-АвтоСтатика | Весы автомобильные с НПВ 60 т | - | 8922 | 21
937 | 29953-05 | Весы автомобильные электромеханические для статического взвешивания | ТС-СА "ИнфаТрэк" | Весы автомобильные с НПВ 60 т | - | 8922 | 21
938 | 29953-08 | Весы автомобильные электромеханические для статического взвешивания | ТС-СА "Инфа Трэк" | Весы автомобильные с НПВ 60 т | - | 8922 | 21
939 | 29968-05 | Весы автомобильные для статического взвешивания | ВА-М | Весы автомобильные с НПВ 60 т | - | 8922 | 21
940 | 29997-05 | Весы автомобильные электромеханические для статического взвешивания | ВЭМА-С1 | Весы автомобильные с НПВ 60 т | - | 8922 | 21
941 | 30003-05 | Весы автомобильные | DSW | Весы автомобильные с НПВ 60 т | - | 8922 | 21
942 | 30023-05 | Весы автомобильные для статического взвешивания | ВА-Х | Весы автомобильные с НПВ 60 т | - | 8922 | 21
943 | 30024-05 | Весы автомобильные для статического взвешивания | ВА-МХ | Весы автомобильные с НПВ 60 т | - | 8922 | 21
944 | 30181-05 | Весы электронные универсальные | RW-JU | Весы автомобильные с НПВ 60 т | - | 8922 | 21
945 | 30182-05 | Весы автомобильные электронные модернизированные | JU-M | Весы автомобильные с НПВ 60 т | - | 8922 | 21
946 | 30225-05 | Весы автомобильные | ВАЭ-Д | Весы автомобильные с НПВ 60 т | - | 8922 | 21
947 | 30225-08 | Весы автомобильные | ВАЭ-Д | Весы автомобильные с НПВ 60 т | - | 8922 | 21
948 | 30231-05 | Весы автомобильные | ETK (TWB) | Весы автомобильные с НПВ 60 т | - | 8922 | 21
949 | 30492-05 | Весы автомобильные для статического взвешивания | ВА-60 | Весы автомобильные с НПВ 60 т | - | 8922 | 21
950 | 30703-08 | Весы автомобильные электромеханические для статического взвешивания | МОСТ-V-AC | Весы автомобильные с НПВ 60 т | - | 8922 | 21
951 | 30872-05 | Весы автомобильные для статического взвешивания | ВА-60ЛХ | Весы автомобильные с НПВ 60 т | - | 8922 | 21
952 | 31003-06 | Весы автомобильные для статического взвешивания | ВА-60ЛК | Весы автомобильные с НПВ 60 т | - | 8922 | 21
953 | 31022-06 | Весы тензометрические автомобильные для статического взвешивания | ВСТА | Весы автомобильные с НПВ 60 т | - | 8922 | 21
954 | 31036-06 | Весы автомобильные | Самсон | Весы автомобильные с НПВ 60 т | - | 8922 | 21
955 | 31036-09 | Весы автомобильные | Самсон | Весы автомобильные с НПВ 60 т | - | 8922 | 21
956 | 31059-06 | Весы автомобильные электромеханические для статического взвешивания | ВА-П-60 | Весы автомобильные с НПВ 60 т | - | 8922 | 21
957 | 31171-06 | Весы автомобильные | СВЕДА ВА-15-60-В | Весы автомобильные с НПВ 60 т | - | 8922 | 21
958 | 31292-06 | Весы платформенные электромеханические | ВПТ | Весы автомобильные с НПВ 60 т | - | 8922 | 21
959 | 31351-06 | Весы для статического взвешивания автомобильные | КОДА-А | Весы автомобильные с НПВ 60 т | - | 8922 | 21
960 | 31371-06 | Весы автомобильные | Титан | Весы автомобильные с НПВ 60 т | - | 8922 | 21
961 | 31371-08 | Весы автомобильные | Титан | Весы автомобильные с НПВ 60 т | - | 8922 | 21
962 | 31854-06 | Весы автомобильные электромеханические | ВА-НП | Весы автомобильные с НПВ 60 т | - | 8922 | 21
963 | 31943-06 | Весы платформенные автомобильные | ВПА | Весы автомобильные с НПВ 60 т | - | 8922 | 21
964 | 32057-06 | Весы автомобильные электронные | ВЕСТА | Весы автомобильные с НПВ 60 т | - | 8922 | 21
965 | 32057-09 | Весы автомобильные электронные | ВЕСТА | Весы автомобильные с НПВ 60 т | - | 8922 | 21
966 | 32094-06 | Весы автомобильные электронные | ВАЭ-8913 "ВИЗА" | Весы автомобильные с НПВ 60 т | - | 8922 | 21
967 | 32107-06 | Весы автомобильные для статического взвешивания | ВА-60ЛЛХ | Весы автомобильные с НПВ 60 т | - | 8922 | 21
968 | 32174-06 | Весы автомобильные для статического взвешивания | Альфа-АВ | Весы автомобильные с НПВ 60 т | - | 8922 | 21
969 | 32369-06 | Весы автомобильные электромеханические для статического взвешивания | АТЛАНТ | Весы автомобильные с НПВ 60 т | - | 8922 | 21
970 | 32369-08 | Весы автомобильные электромеханические для статического взвешивания | АТЛАНТ | Весы автомобильные с НПВ 60 т | - | 8922 | 21
971 | 3256-72 | Весы автомобильные | РС-30Д24Ас, РС-60Д24Ас | Весы автомобильные с НПВ 60 т | - | 8922 | 21
972 | 32817-06 | Весы автомобильные для статического взвешивания | ВА-60ЛЛХ-1 | Весы автомобильные с НПВ 60 т | - | 8922 | 21
973 | 33049-06 | Весы автомобильные | АВП-А-СД | Весы автомобильные с НПВ 60 т | - | 8922 | 21
974 | 33053-08 | Весы тензометрические автомобильные для статического взвешивания | ВТА-2С60 | Весы автомобильные с НПВ 60 т | - | 8922 | 21
975 | 33303-06 | Весы автомобильные для статического взвешивания | Мастер-Вес | Весы автомобильные с НПВ 60 т | - | 8922 | 21
976 | 33303-07 | Весы автомобильные для статического взвешивания | Мастер-Вес | Весы автомобильные с НПВ 60 т | - | 8922 | 21
977 | 33303-08 | Весы автомобильные для статического взвешивания | Мастер Вес | Весы автомобильные с НПВ 60 т | - | 8922 | 21
978 | 33636-09 | Весы автомобильные электромеханические для взвешивания в движении и статического взвешивания | ТС-СД-А "Инфа Трэк" | Весы автомобильные с НПВ 60 т | - | 8922 | 21
979 | 33663-07 | Весы автомобильные электромеханические для статического взвешивания | МЕГА-АВТО С60 | Весы автомобильные с НПВ 60 т | - | 8922 | 21
980 | 33664-07 | Весы автомобильные электромеханические для статического взвешивания | МЕГА-АВТО С30 | Весы автомобильные с НПВ 60 т | - | 8922 | 21
981 | 33954-07 | Весы электронные для статического взвешивания | DWT 800 | Весы автомобильные с НПВ 60 т | - | 8922 | 21
982 | 33991-07 | Весы электронные автомобильные | ВЭА-60-18-3 | Весы автомобильные с НПВ 60 т | - | 8922 | 21
983 | 34055-07 | Весы автомобильные | СВЕДА-ВА | Весы автомобильные с НПВ 60 т | - | 8922 | 21
984 | 34057-07 | Весы автомобильные | SCZ/ZCS | Весы автомобильные с НПВ 60 т | - | 8922 | 21
985 | 34774-07 | Весы автомобильные | ВАМ-60 | Весы автомобильные с НПВ 60 т | - | 8922 | 21
986 | 34921-07 | Весы автомобильные для статического взвешивания | ВАТС | Весы автомобильные с НПВ 60 т | - | 8922 | 21
987 | 34990-07 | Весы автомобильные для статического взвешивания | ДИОГЕН ТВА | Весы автомобильные с НПВ 60 т | - | 8922 | 21
988 | 35033-07 | Весы электронные автомобильные | МЕРА-АВТО | Весы автомобильные с НПВ 60 т | - | 8922 | 21
989 | 35034-07 | Весы электронные автомобильные | МЕРА-АВТО-Д | Весы автомобильные с НПВ 60 т | - | 8922 | 21
990 | 35556-07 | Весы автомобильные для взвешивания в движении | ВАД-П | Весы автомобильные с НПВ 60 т | - | 8922 | 21
991 | 35559-07 | Весы автомобильные для статического взвешивания | ВАГА | Весы автомобильные с НПВ 60 т | - | 8922 | 21
992 | 35621-07 | Весы электронные платформенные | МЕРА-ВТП | Весы автомобильные с НПВ 60 т | - | 8922 | 21
993 | 35866-07 | Весы автомобильные для статического взвешивания | ВА-5.20НП, ВА-5.40НП, ВА-5.60НП, ВА-5.80НП | Весы автомобильные с НПВ 60 т | - | 8922 | 21
994 | 35999-07 | Весы автомобильные электромеханические для статического взвешивания | СтатВес | Весы автомобильные с НПВ 60 т | - | 8922 | 21
995 | 36062-07 | Весы автомобильные | ТВА | Весы автомобильные с НПВ 60 т | - | 8922 | 21
996 | 36189-07 | Весы автомобильные электронные для статического взвешивания | КАРЬЕР | Весы автомобильные с НПВ 60 т | - | 8922 | 21
997 | 36214-07 | Весы автомобильные | Весар | Весы автомобильные с НПВ 60 т | - | 8922 | 21
998 | 36473-07 | Весы автомобильные электронные для статического взвешивания | РЕКОН-А | Весы автомобильные с НПВ 60 т | - | 8922 | 21
999 | 36486-07 | Весы автомобильные | АМ | Весы автомобильные с НПВ 60 т | - | 8922 | 21
1000 | 37056-08 | Весы автомобильные электромеханические для статического взвешивания | ТР-А-СТ | Весы автомобильные с НПВ 60 т | - | 8922 | 21
1001 | 37219-08 | Весы автомобильные электронные для статического взвешивания | ЭВАС | Весы автомобильные с НПВ 60 т | - | 8922 | 21
1002 | 37220-08 | Весы электронные платформенные автомобильные | АВТОБАН | Весы автомобильные с НПВ 60 т | - | 8922 | 21
1003 | 37224-08 | Весы автомобильные тензометрические | ВТА | Весы автомобильные с НПВ 60 т | - | 8922 | 21
1004 | 37510-08 | Весы тензометрические автомобильные | VS 200-S 18х3 | Весы автомобильные с НПВ 60 т | - | 8922 | 21
1005 | 37515-08 | Весы тензометрические автомобильные | ВЭА "Номинал" | Весы автомобильные с НПВ 60 т | - | 8922 | 21
1006 | 37515-09 | Весы тензометрические автомобильные | ВЭА "Номинал" | Весы автомобильные с НПВ 60 т | - | 8922 | 21
1007 | 37865-08 | Весы автомобильные | САТ-ВН | Весы автомобильные с НПВ 60 т | - | 8922 | 21
1008 | 38074-08 | Весы автомобильные электронные для статического взвешивания | Эльтон | Весы автомобильные с НПВ 60 т | - | 8922 | 21
1009 | 38075-08 | Весы автомобильные электронные для статического взвешивания | ВАЛ | Весы автомобильные с НПВ 60 т | - | 8922 | 21
1010 | 38177-08 | Весы автомобильные | СМС-СТАРТ типа ВТА | Весы автомобильные с НПВ 60 т | - | 8922 | 21
1011 | 38228-08 | Весы автомобильные | ВЭД-А | Весы автомобильные с НПВ 60 т | - | 8922 | 21
1012 | 38531-08 | Весы автомобильные модульные для статического взвешивания | АМВ "Караван" | Весы автомобильные с НПВ 60 т | - | 8922 | 21
1013 | 38771-08 | Весы автомобильные электронные для взвешивания в движении | ВАТ-Д | Весы автомобильные с НПВ 60 т | - | 8922 | 21
1014 | 38772-08 | Весы автомобильные электронные модернизированные | ВАТ-М | Весы автомобильные с НПВ 60 т | - | 8922 | 21
1015 | 38775-08 | Весы автомобильные электронные | ВАТ | Весы автомобильные с НПВ 60 т | - | 8922 | 21
1016 | 38782-08 | Весы автомобильные электромеханические для статического взвешивания | ТС-СА 80 | Весы автомобильные с НПВ 60 т | - | 8922 | 21
1017 | 39045-08 | Весы автомобильные | МОДЕРН-А | Весы автомобильные с НПВ 60 т | - | 8922 | 21
1018 | 39072-08 | Весы автомобильные | DSW/DFT | Весы автомобильные с НПВ 60 т | - | 8922 | 21
1019 | 39135-08 | Весы автомобильные тензометрические колейные | Универсал ВАТКУ | Весы автомобильные с НПВ 60 т | - | 8922 | 21
1020 | 39293-08 | Весы автомобильные для взвешивания в движении | ВА-Д | Весы автомобильные с НПВ 60 т | - | 8922 | 21
1021 | 39338-08 | Весы электронно-тензометрические передвижные для статического взвешивания | ЭВП | Весы автомобильные с НПВ 60 т | - | 8922 | 21
1022 | 39443-08 | Весы автомобильные электронные | ПВА | Весы автомобильные с НПВ 60 т | - | 8922 | 21
1023 | 39653-08 | Весы автомобильные электронные | ДОН-СВА | Весы автомобильные с НПВ 60 т | - | 8922 | 21
1024 | 39655-08 | Весы платформенные электронные | ДОН-СВ | Весы автомобильные с НПВ 60 т | - | 8922 | 21
1025 | 40044-08 | Весы автомобильные | Штрих МВА | Весы автомобильные с НПВ 60 т | - | 8922 | 21
1026 | 40049-08 | Весы платформенные автомобильные электронные | ВПТ | Весы автомобильные с НПВ 60 т | - | 8922 | 21
1027 | 40557-09 | Весы автомобильные | ТВА-СД | Весы автомобильные с НПВ 60 т | - | 8922 | 21
1028 | 40856-09 | Весы автомобильные стационарные | СТВА | Весы автомобильные с НПВ 60 т | - | 8922 | 21
1029 | 40873-09 | Весы электронные стационарные | ЭСВ-А | Весы автомобильные с НПВ 60 т | - | 8922 | 21
1030 | 40974-09 | Весы автомобильные тензометрические | ПУЛЬСАР ВТА | Весы автомобильные с НПВ 60 т | - | 8922 | 21
1031 | 40975-09 | Весы автомобильные тензометрические | ЭВА | Весы автомобильные с НПВ 60 т | - | 8922 | 21
1032 | 41041-09 | Весы автомобильные тензометрические | ТВА | Весы автомобильные с НПВ 60 т | - | 8922 | 21
1033 | 41906-09 | Весы автомобильные для статического взвешивания | LDT | Весы автомобильные с НПВ 60 т | - | 8922 | 21
1034 | 41996-09 | Весы автомобильные | ВАТП | Весы автомобильные с НПВ 60 т | - | 8922 | 21
1035 | 41998-09 | Весы автомобильные | ВЭА | Весы автомобильные с НПВ 60 т | - | 8922 | 21
1036 | 42012-09 | Весы автомобильные для статического взвешивания | 7560S | Весы автомобильные с НПВ 60 т | - | 8922 | 21
1037 | 42479-09 | Весы автомобильные | ВТА | Весы автомобильные с НПВ 60 т | - | 8922 | 21
1038 | 42496-09 | Весы автомобильные электронные для статического взвешивания | РАИЛ-А | Весы автомобильные с НПВ 60 т | - | 8922 | 21
1039 | 42668-09 | Весы автомобильные | М8200АМ | Весы автомобильные с НПВ 60 т | - | 8922 | 21
1040 | 42932-09 | Весы автомобильные для статического взвешивания | Нимбус | Весы автомобильные с НПВ 60 т | - | 8922 | 21
1041 | 42932-15 | Весы автомобильные неавтоматического действия | НИМБУС | Весы автомобильные с НПВ 60 т | - | 8922 | 21
1042 | 42998-09 | Весы автомобильные | ГРАНД-А | Весы автомобильные с НПВ 60 т | - | 8922 | 21
1043 | 43175-09 | Весы автомобильные электронные для статического взвешивания | М-А | Весы автомобильные с НПВ 60 т | - | 8922 | 21
1044 | 43249-09 | Весы автомобильные | М8200Д | Весы автомобильные с НПВ 60 т | - | 8922 | 21
1045 | 43311-09 | Весы автомобильные электронные | ВА-Д | Весы автомобильные с НПВ 60 т | - | 8922 | 21
1046 | 43449-09 | Весы автомобильные электронные | Рубеж | Весы автомобильные с НПВ 60 т | - | 8922 | 21
1047 | 43706-10 | Весы автомобильные | ВАЛ | Весы автомобильные с НПВ 60 т | - | 8922 | 21
1048 | 44070-10 | Весы автомобильные | VS | Весы автомобильные с НПВ 60 т | - | 8922 | 21
1049 | 44614-10 | Весы автомобильные для взвешивания в движении | ВА-Д | Весы автомобильные с НПВ 60 т | - | 8922 | 21
1050 | 45157-10 | Весы автомобильные | ВСА | Весы автомобильные с НПВ 60 т | - | 8922 | 21
1051 | 45157-15 | Весы автомобильные | ВСА | Весы автомобильные с НПВ 60 т | - | 8922 | 21
1052 | 45215-10 | Весы автомобильные электронные | ВА | Весы автомобильные с НПВ 60 т | - | 8922 | 21
1053 | 45221-10 | Весы автомобильные | ШТРИХ МВА-Д | Весы автомобильные с НПВ 60 т | - | 8922 | 21
1054 | 45871-10 | Весы автомобильные электромеханические для статического взвешивания | ЭМВС-А | Весы автомобильные с НПВ 60 т | - | 8922 | 21
1055 | 46357-11 | Весы автомобильные электронные портативные | ВА-П | Весы автомобильные с НПВ 60 т | - | 8922 | 21
1056 | 47527-11 | Весы автомобильные тензометрические | ВАТ | Весы автомобильные с НПВ 60 т | - | 8922 | 21
1057 | 49219-12 | Весы автомобильные для статического взвешивания | МАГИСТРАЛЬ | Весы автомобильные с НПВ 60 т | - | 8922 | 21
1058 | 49697-12 | Весы автомобильные для статического взвешивания | ЭМВС-А-М | Весы автомобильные с НПВ 60 т | - | 8922 | 21
1059 | 4995-75 | Весы автомобильные дискретно-цифровые | 2РС-30Д24Аб, 2РС-60Д24Ас | Весы автомобильные с НПВ 60 т | - | 8922 | 21
1060 | 4995-83 | Весы автомобильные | 5042РС-30ДЦ24Ас, 5042РС-30ДЦ24Аб, 5043РС-60ДЦ24Ас, 5043РС-60ДЦ24Аб | Весы автомобильные с НПВ 60 т | - | 8922 | 21
1061 | 5032-03 | Весы автомобильные | 5002РС-30Ц13Ас(б) и 5003РС-60Ц13Ас(б) | Весы автомобильные с НПВ 60 т | - | 8922 | 21
1062 | 52190-12 | Весы автомобильные электронные | АВП-А-СД | Весы автомобильные с НПВ 60 т | - | 8922 | 21
1063 | 52194-12 | Весы цифровые автомобильные | ВЦА Номинал | Весы автомобильные с НПВ 60 т | - | 8922 | 21
1064 | 52772-13 | Весы автомобильные для статического взвешивания | ЭТАЛОН-Т | Весы автомобильные с НПВ 60 т | - | 8922 | 21
1065 | 52824-13 | Весы автомобильные электронные для статического взвешивания | РАИЛ-Б | Весы автомобильные с НПВ 60 т | - | 8922 | 21
1066 | 52838-13 | Весы неавтоматического действия автомобильные | Сармат | Весы автомобильные с НПВ 60 т | - | 8922 | 21
1067 | 52870-13 | Весы автомобильные неавтоматического действия | АТЛАНТ-М | Весы автомобильные с НПВ 60 т | - | 8922 | 21
1068 | 52878-13 | Весы автомобильные | М8200А | Весы автомобильные с НПВ 60 т | - | 8922 | 21
1069 | 53142-13 | Весы автомобильные неавтоматического действия | ВМ, мод. ВМ-40, ВМ-60, ВМ-80, ВМ-100 | Весы автомобильные с НПВ 60 т | - | 8922 | 21
1070 | 53143-13 | Весы автомобильные для статического взвешивания | ТРИТОН | Весы автомобильные с НПВ 60 т | - | 8922 | 21
1071 | 53575-13 | Весы автомобильные неавтоматического действия | ВМ-М | Весы автомобильные с НПВ 60 т | - | 8922 | 21
1072 | 53670-13 | Весы автомобильные неавтоматического действия | Магнус | Весы автомобильные с НПВ 60 т | - | 8922 | 21
1073 | 53674-13 | Весы автомобильные неавтоматического действия | ВС-А | Весы автомобильные с НПВ 60 т | - | 8922 | 21
1074 | 54014-13 | Весы автомобильные тензометрические электронные | ВАТЭ | Весы автомобильные с НПВ 60 т | - | 8922 | 21
1075 | 54015-13 | Весы автомобильные неавтоматического действия | ТИТАН-М | Весы автомобильные с НПВ 60 т | - | 8922 | 21
1076 | 54021-13 | Весы электронные автомобильные | RW | Весы автомобильные с НПВ 60 т | - | 8922 | 21
1077 | 54405-13 | Весы автомобильные | ВАЭ | Весы автомобильные с НПВ 60 т | - | 8922 | 21
1078 | 54470-13 | Весы автомобильные | Pfister Mobile SBP/M 18x3/60 | Весы автомобильные с НПВ 60 т | - | 8922 | 21
1079 | 54476-13 | Весы автомобильные неавтоматического действия | МВСК-УВ | Весы автомобильные с НПВ 60 т | - | 8922 | 21
1080 | 54477-13 | Весы неавтоматического действия автомобильные | МА | Весы автомобильные с НПВ 60 т | - | 8922 | 21
1081 | 54870-13 | Весы неавтоматического действия автомобильные | JU | Весы автомобильные с НПВ 60 т | - | 8922 | 21
1082 | 54871-13 | Весы автомобильные электронные | ВЕСТА | Весы автомобильные с НПВ 60 т | - | 8922 | 21
1083 | 55381-13 | Весы автомобильные электронные | ВАТ | Весы автомобильные с НПВ 60 т | - | 8922 | 21
1084 | 55628-13 | Весы неавтоматического действия автомобильные | ВАЛ | Весы автомобильные с НПВ 60 т | - | 8922 | 21
1085 | 55633-13 | Весы автомобильные неавтоматического действия | АВТОБАН | Весы автомобильные с НПВ 60 т | - | 8922 | 21
1086 | 55747-13 | Весы автомобильные неавтоматического действия | Грант-А, Грант-А-О | Весы автомобильные с НПВ 60 т | - | 8922 | 21
1087 | 55765-13 | Весы неавтоматического действия (автомобильные электронные весы) | BSA | Весы автомобильные с НПВ 60 т | - | 8922 | 21
1088 | 55925-13 | Весы автомобильные неавтоматического действия | ОПТИМУМ АЦ | Весы автомобильные с НПВ 60 т | - | 8922 | 21
1089 | 56148-14 | Весы электронные тензометрические автомобильные | АВС-02 | Весы автомобильные с НПВ 60 т | - | 8922 | 21
1090 | 56422-14 | Весы автомобильные электронные | Фермер | Весы автомобильные с НПВ 60 т | - | 8922 | 21
1091 | 56424-14 | Весы автомобильные электронные | Кубань | Весы автомобильные с НПВ 60 т | - | 8922 | 21
1092 | 56677-14 | Весы автомобильные тензометрические | Яик | Весы автомобильные с НПВ 60 т | - | 8922 | 21
1093 | 56971-14 | Весы электронные статические тензометрические автомобильные | НЭСТА | Весы автомобильные с НПВ 60 т | - | 8922 | 21
1094 | 57011-14 | Весы автомобильные | DFT | Весы автомобильные с НПВ 60 т | - | 8922 | 21
1095 | 57114-14 | Весы автомобильные электронные | ДОН-СВА | Весы автомобильные с НПВ 60 т | - | 8922 | 21
1096 | 57116-14 | Весы цифровые автомобильные | ВЦА "СХТ" | Весы автомобильные с НПВ 60 т | - | 8922 | 21
1097 | 57119-14 | Весы автомобильные неавтоматического действия | ЭАВ | Весы автомобильные с НПВ 60 т | - | 8922 | 21
1098 | 57131-14 | Весы автомобильные электронные | ДОН-СВАП | Весы автомобильные с НПВ 60 т | - | 8922 | 21
1099 | 57190-14 | Весы автомобильные тензометрические | ВАТС | Весы автомобильные с НПВ 60 т | - | 8922 | 21
1100 | 57195-14 | Весы автомобильные неавтоматического действия | 2PC-60ДА.15, 2РС-60ДА.18, 2РС-60ДА.18-2 | Весы автомобильные с НПВ 60 т | - | 8922 | 21
1101 | 57197-14 | Весы автомобильные | Эталон-А | Весы автомобильные с НПВ 60 т | - | 8922 | 21
1102 | 5729-76 | Весы автомобильные дискретно-цифровые | РС-60Д24Аб | Весы автомобильные с НПВ 60 т | - | 8922 | 21
1103 | 57511-14 | Весы автомобильные | МОСТ-Авто | Весы автомобильные с НПВ 60 т | - | 8922 | 21
1104 | 57668-14 | Весы электронные автомобильные | ВЭА "СХТ" | Весы автомобильные с НПВ 60 т | - | 8922 | 21
1105 | 58776-14 | Весы автомобильные | М8200Б | Весы автомобильные с НПВ 60 т | - | 8922 | 21
1106 | 59822-15 | Весы автомобильные неавтоматического действия | ЛВА | Весы автомобильные с НПВ 60 т | - | 8922 | 21
1107 | 60006-15 | Весы автомобильные | ВАЭ | Весы автомобильные с НПВ 60 т | - | 8922 | 21
1108 | 60677-15 | Весы автомобильные | РЕЙС | Весы автомобильные с НПВ 60 т | - | 8922 | 21
1109 | 61011-15 | Весы автомобильные | ВТА | Весы автомобильные с НПВ 60 т | - | 8922 | 21
1110 | 61021-15 | Весы автомобильные | Титан | Весы автомобильные с НПВ 60 т | - | 8922 | 21
1111 | 61559-15 | Весы автомобильные | ВАЭ-Д | Весы автомобильные с НПВ 60 т | - | 8922 | 21
1112 | 61845-15 | Весы электронные для статического взвешивания | ВАЭЛ | Весы автомобильные с НПВ 60 т | - | 8922 | 21
1113 | 62570-15 | Весы автомобильные электронные | ВА-Д | Весы автомобильные с НПВ 60 т | - | 8922 | 21
1114 | 63157-16 | Весы автомобильные | ВТА | Весы автомобильные с НПВ 60 т | - | 8922 | 21
1115 | 63678-16 | Весы автомобильные | ВАЭ-8913 "ВИЗА" | Весы автомобильные с НПВ 60 т | - | 8922 | 21
1116 | 63931-16 | Весы автомобильные | ВАЛ-М | Весы автомобильные с НПВ 60 т | - | 8922 | 21
1117 | 64123-16 | Весы автомобильные электронные | АВИОН | Весы автомобильные с НПВ 60 т | - | 8922 | 21
1118 | 64491-16 | Весы автомобильные | АВТОПОСТ-Д | Весы автомобильные с НПВ 60 т | - | 8922 | 21
1119 | 65443-16 | Весы автомобильные неавтоматического действия | АМВ Караван | Весы автомобильные с НПВ 60 т | - | 8922 | 21
1120 | 65812-16 | Весы автомобильные | ВАП | Весы автомобильные с НПВ 60 т | - | 8922 | 21
1121 | 65822-16 | Весы автомобильные | Пифагор | Весы автомобильные с НПВ 60 т | - | 8922 | 21
1122 | 66276-16 | Весы автомобильные | ВА "СХТ" | Весы автомобильные с НПВ 60 т | - | 8922 | 21
1123 | 66572-17 | Весы автомобильные электронные | ВАТ | Весы автомобильные с НПВ 60 т | - | 8922 | 21
1124 | 67530-17 | Весы автомобильные | SCS/ZCS | Весы автомобильные с НПВ 60 т | - | 8922 | 21
1125 | 70151-18 | Весы автомобильные | ВА | Весы автомобильные с НПВ 60 т | - | 8922 | 21
1126 | 70153-18 | Весы автомобильные неавтоматического действия | ВАТ | Весы автомобильные с НПВ 60 т | - | 8922 | 21
1127 | 72986-18 | Весы автомобильные | М8200Б | Весы автомобильные с НПВ 60 т | - | 8922 | 21
1128 | 73184-18 | Весы автомобильные | АВ | Весы автомобильные с НПВ 60 т | - | 8922 | 21
1129 | 74911-19 | Весы автомобильные | ВАЭ-СД | Весы автомобильные с НПВ 60 т | - | 8922 | 21
1130 | 77000-19 | Весы электронные статические тензометрические автомобильные | НЭСТА | Весы автомобильные с НПВ 60 т | - | 8922 | 21
1131 | 78193-20 | Весы автомобильные | ВСА | Весы автомобильные с НПВ 60 т | - | 8922 | 21
1132 | 78840-20 | Весы автомобильные | ВАС | Весы автомобильные с НПВ 60 т | - | 8922 | 21
1133 | 78871-20 | Весы автомобильные | ВЕСТА | Весы автомобильные с НПВ 60 т | - | 8922 | 21
1134 | 79990-20 | Весы автомобильные электронные | ВАЭМ | Весы автомобильные с НПВ 60 т | - | 8922 | 21
1135 | 81096-20 | Весы автомобильные | «Магистраль-2» | Весы автомобильные с НПВ 60 т | - | 8922 | 21
1136 | 81954-21 | Весы автомобильные | "Приоритет" | Весы автомобильные с НПВ 60 т | - | 8922 | 21
1137 | 84157-21 | Весы автомобильные | АВТ2 | Весы автомобильные с НПВ 60 т | - | 8922 | 21
1138 | 84503-22 | Весы автомобильные электронные | Гранит | Весы автомобильные с НПВ 60 т | - | 8922 | 21
1139 | 85523-22 | Весы автомобильные | ВАТ СХТ | Весы автомобильные с НПВ 60 т | - | 8922 | 21
1140 | 87866-23 | Весы электронные статические тензометрические автомобильные | ЗЕВС | Весы автомобильные с НПВ 60 т | - | 8922 | 21
1141 | 88413-23 | Весы автомобильные электронные | Основа | Весы автомобильные с НПВ 60 т | - | 8922 | 21
1142 | 89181-23 | Весы электронные | Альфа АП | Весы автомобильные с НПВ 60 т | - | 8922 | 21
1143 | 9596-84 | Весы автомобильные | 5041РС-40Ц13А6 | Весы автомобильные с НПВ 60 т | - | 8922 | 21
1144 | 11629-88 | Весы автомобильные стационарные | ВА-2019 | Весы автомобильные с НПВ 80 т | - | 11234.29 | 22
1145 | 13778-01 | Весы автомобильные | Scalex 1000 Truck Scale | Весы автомобильные с НПВ 80 т | - | 11234.29 | 22
1146 | 13778-07 | Весы автомобильные | Scalex 1000 Truck Scale | Весы автомобильные с НПВ 80 т | - | 11234.29 | 22
1147 | 13778-93 | Весы автомобильные | СКАЛЕКС 1000 | Весы автомобильные с НПВ 80 т | - | 11234.29 | 22
1148 | 13778-97 | Весы автомобильные | СКАЛЕКС 1000 | Весы автомобильные с НПВ 80 т | - | 11234.29 | 22
1149 | 13778-98 | Весы автомобильные | SCALEX 1000, SCALEX 1001 | Весы автомобильные с НПВ 80 т | - | 11234.29 | 22
1150 | 14818-00 | Весы автомобильные | 7560.0 | Весы автомобильные с НПВ 80 т | - | 11234.29 | 22
1151 | 14818-05 | Весы автомобильные | 7560 | Весы автомобильные с НПВ 80 т | - | 11234.29 | 22
1152 | 14818-09 | Весы автомобильные | 7560.0 | Весы автомобильные с НПВ 80 т | - | 11234.29 | 22
1153 | 14818-95 | Весы автомобильные | 7560 | Весы автомобильные с НПВ 80 т | - | 11234.29 | 22
1154 | 15389-01 | Системы дорожного контроля | СДК.Ам | Весы автомобильные с НПВ 80 т | - | 11234.29 | 22
1155 | 16029-05 | Весы автомобильные | Raute Vehicle Scales | Весы автомобильные с НПВ 80 т | - | 11234.29 | 22
1156 | 16029-97 | Весы автомобильные | Raute Vehicle Scales | Весы автомобильные с НПВ 80 т | - | 11234.29 | 22
1157 | 16915-02 | Весы автомобильные электронные | ВА | Весы автомобильные с НПВ 80 т | - | 11234.29 | 22
1158 | 16915-06 | Весы автомобильные электронные | ВА | Весы автомобильные с НПВ 80 т | - | 11234.29 | 22
1159 | 17446-03 | Весы автомобильные | М8200А | Весы автомобильные с НПВ 80 т | - | 11234.29 | 22
1160 | 17446-09 | Весы автомобильные | М8200А | Весы автомобильные с НПВ 80 т | - | 11234.29 | 22
1161 | 17993-98 | Весы автомобильные | М8200Д | Весы автомобильные с НПВ 80 т | - | 11234.29 | 22
1162 | 18330-05 | Весы автомобильные | ВАЭ | Весы автомобильные с НПВ 80 т | - | 11234.29 | 22
1163 | 18330-08 | Весы автомобильные | ВАЭ | Весы автомобильные с НПВ 80 т | - | 11234.29 | 22
1164 | 19242-00 | Весы автомобильные электронные | ВАЭ | Весы автомобильные с НПВ 80 т | - | 11234.29 | 22
1165 | 19242-03 | Весы автомобильные электронные | ВАЭ | Весы автомобильные с НПВ 80 т | - | 11234.29 | 22
1166 | 19242-09 | Весы автомобильные электронные | ВА | Весы автомобильные с НПВ 80 т | - | 11234.29 | 22
1167 | 19571-00 | Весы автомобильные электромеханические | 2100ВА | Весы автомобильные с НПВ 80 т | - | 11234.29 | 22
1168 | 19665-05 | Весы автомобильные тензометрические | ВАТ | Весы автомобильные с НПВ 80 т | - | 11234.29 | 22
1169 | 19665-06 | Весы автомобильные тензометрические | ВАТ | Весы автомобильные с НПВ 80 т | - | 11234.29 | 22
1170 | 19908-06 | Весы автомобильные стационарные электронные | ВК001Э | Весы автомобильные с НПВ 80 т | - | 11234.29 | 22
1171 | 20520-06 | Весы поколесного взвешивания автомобиля | RW-P | Весы автомобильные с НПВ 80 т | - | 11234.29 | 22
1172 | 20923-01 | Весы автомобильные электронные модернизированные | ВА-М | Весы автомобильные с НПВ 80 т | - | 11234.29 | 22
1173 | 21834-01 | Весы автомобильные электромеханические для взвешивания в статике | ВСА-"Эталон-Прибор" | Весы автомобильные с НПВ 80 т | - | 11234.29 | 22
1174 | 23290-02 | Весы автомобильные | JU | Весы автомобильные с НПВ 80 т | - | 11234.29 | 22
1175 | 23290-05 | Весы автомобильные электронные | JU | Весы автомобильные с НПВ 80 т | - | 11234.29 | 22
1176 | 23332-02 | Весы автомобильные | 7560R | Весы автомобильные с НПВ 80 т | - | 11234.29 | 22
1177 | 24654-03 | Устройства весоизмерительные | 782.0 | Весы автомобильные с НПВ 80 т | - | 11234.29 | 22
1178 | 24883-03 | Весы электронные стационарные | ВЭС | Весы автомобильные с НПВ 80 т | - | 11234.29 | 22
1179 | 25389-03 | Весы автомобильные тензометрические для статического взвешивания | СКАТ | Весы автомобильные с НПВ 80 т | - | 11234.29 | 22
1180 | 26279-04 | Весы автомобильные электромеханические для статического взвешивания | ВСА "МОНОЛИТ" | Весы автомобильные с НПВ 80 т | - | 11234.29 | 22
1181 | 26792-07 | Весы автомобильные | БЕЛКА | Весы автомобильные с НПВ 80 т | - | 11234.29 | 22
1182 | 26800-04 | Весы автомобильные | ВАС | Весы автомобильные с НПВ 80 т | - | 11234.29 | 22
1183 | 26800-09 | Весы автомобильные | ВАС | Весы автомобильные с НПВ 80 т | - | 11234.29 | 22
1184 | 27300-07 | Весы автомобильные электромеханические для статического взвешивания | Магнус | Весы автомобильные с НПВ 80 т | - | 11234.29 | 22
1185 | 28160-04 | Весы автомобильные тензометрические для статического взвешивания и взвешивания в движении | АС | Весы автомобильные с НПВ 80 т | - | 11234.29 | 22
1186 | 29371-05 | Весы автомобильные тензометрические колейные | ВАТК | Весы автомобильные с НПВ 80 т | - | 11234.29 | 22
1187 | 29371-06 | Весы автомобильные тензометрические колейные | ВАТК | Весы автомобильные с НПВ 80 т | - | 11234.29 | 22
1188 | 29376-05 | Весы автомобильные электронные для статического взвешивания | КМ-А | Весы автомобильные с НПВ 80 т | - | 11234.29 | 22
1189 | 29953-05 | Весы автомобильные электромеханические для статического взвешивания | ТС-СА "ИнфаТрэк" | Весы автомобильные с НПВ 80 т | - | 11234.29 | 22
1190 | 29953-08 | Весы автомобильные электромеханические для статического взвешивания | ТС-СА "Инфа Трэк" | Весы автомобильные с НПВ 80 т | - | 11234.29 | 22
1191 | 30003-05 | Весы автомобильные | DSW | Весы автомобильные с НПВ 80 т | - | 11234.29 | 22
1192 | 30182-05 | Весы автомобильные электронные модернизированные | JU-M | Весы автомобильные с НПВ 80 т | - | 11234.29 | 22
1193 | 30225-05 | Весы автомобильные | ВАЭ-Д | Весы автомобильные с НПВ 80 т | - | 11234.29 | 22
1194 | 30231-05 | Весы автомобильные | ETK (TWB) | Весы автомобильные с НПВ 80 т | - | 11234.29 | 22
1195 | 31003-06 | Весы автомобильные для статического взвешивания | ВА-60ЛК | Весы автомобильные с НПВ 80 т | - | 11234.29 | 22
1196 | 31036-09 | Весы автомобильные | Самсон | Весы автомобильные с НПВ 80 т | - | 11234.29 | 22
1197 | 31371-06 | Весы автомобильные | Титан | Весы автомобильные с НПВ 80 т | - | 11234.29 | 22
1198 | 31371-08 | Весы автомобильные | Титан | Весы автомобильные с НПВ 80 т | - | 11234.29 | 22
1199 | 31943-06 | Весы платформенные автомобильные | ВПА | Весы автомобильные с НПВ 80 т | - | 11234.29 | 22
1200 | 32057-06 | Весы автомобильные электронные | ВЕСТА | Весы автомобильные с НПВ 80 т | - | 11234.29 | 22
1201 | 32094-06 | Весы автомобильные электронные | ВАЭ-8913 "ВИЗА" | Весы автомобильные с НПВ 80 т | - | 11234.29 | 22
1202 | 32174-06 | Весы автомобильные для статического взвешивания | Альфа-АВ | Весы автомобильные с НПВ 80 т | - | 11234.29 | 22
1203 | 32369-06 | Весы автомобильные электромеханические для статического взвешивания | АТЛАНТ | Весы автомобильные с НПВ 80 т | - | 11234.29 | 22
1204 | 33049-06 | Весы автомобильные | АВП-А-СД | Весы автомобильные с НПВ 80 т | - | 11234.29 | 22
1205 | 33053-08 | Весы тензометрические автомобильные для статического взвешивания | ВТА-2С60 | Весы автомобильные с НПВ 80 т | - | 11234.29 | 22
1206 | 33303-06 | Весы автомобильные для статического взвешивания | Мастер-Вес | Весы автомобильные с НПВ 80 т | - | 11234.29 | 22
1207 | 33303-07 | Весы автомобильные для статического взвешивания | Мастер-Вес | Весы автомобильные с НПВ 80 т | - | 11234.29 | 22
1208 | 33303-08 | Весы автомобильные для статического взвешивания | Мастер Вес | Весы автомобильные с НПВ 80 т | - | 11234.29 | 22
1209 | 34057-07 | Весы автомобильные | SCZ/ZCS | Весы автомобильные с НПВ 80 т | - | 11234.29 | 22
1210 | 34921-07 | Весы автомобильные для статического взвешивания | ВАТС | Весы автомобильные с НПВ 80 т | - | 11234.29 | 22
1211 | 35034-07 | Весы электронные автомобильные | МЕРА-АВТО-Д | Весы автомобильные с НПВ 80 т | - | 11234.29 | 22
1212 | 35866-07 | Весы автомобильные для статического взвешивания | ВА-5.20НП, ВА-5.40НП, ВА-5.60НП, ВА-5.80НП | Весы автомобильные с НПВ 80 т | - | 11234.29 | 22
1213 | 36062-07 | Весы автомобильные | ТВА | Весы автомобильные с НПВ 80 т | - | 11234.29 | 22
1214 | 36062-08 | Весы автомобильные | ТВА | Весы автомобильные с НПВ 80 т | - | 11234.29 | 22
1215 | 36189-07 | Весы автомобильные электронные для статического взвешивания | КАРЬЕР | Весы автомобильные с НПВ 80 т | - | 11234.29 | 22
1216 | 36214-07 | Весы автомобильные | Весар | Весы автомобильные с НПВ 80 т | - | 11234.29 | 22
1217 | 36473-07 | Весы автомобильные электронные для статического взвешивания | РЕКОН-А | Весы автомобильные с НПВ 80 т | - | 11234.29 | 22
1218 | 36486-07 | Весы автомобильные | АМ | Весы автомобильные с НПВ 80 т | - | 11234.29 | 22
1219 | 37056-08 | Весы автомобильные электромеханические для статического взвешивания | ТР-А-СТ | Весы автомобильные с НПВ 80 т | - | 11234.29 | 22
1220 | 37224-08 | Весы автомобильные тензометрические | ВТА | Весы автомобильные с НПВ 80 т | - | 11234.29 | 22
1221 | 37515-09 | Весы тензометрические автомобильные | ВЭА "Номинал" | Весы автомобильные с НПВ 80 т | - | 11234.29 | 22
1222 | 37865-08 | Весы автомобильные | САТ-ВН | Весы автомобильные с НПВ 80 т | - | 11234.29 | 22
1223 | 38075-08 | Весы автомобильные электронные для статического взвешивания | ВАЛ | Весы автомобильные с НПВ 80 т | - | 11234.29 | 22
1224 | 38228-08 | Весы автомобильные | ВЭД-А | Весы автомобильные с НПВ 80 т | - | 11234.29 | 22
1225 | 38775-08 | Весы автомобильные электронные | ВАТ | Весы автомобильные с НПВ 80 т | - | 11234.29 | 22
1226 | 38782-08 | Весы автомобильные электромеханические для статического взвешивания | ТС-СА 80 | Весы автомобильные с НПВ 80 т | - | 11234.29 | 22
1227 | 39045-08 | Весы автомобильные | МОДЕРН-А | Весы автомобильные с НПВ 80 т | - | 11234.29 | 22
1228 | 39072-08 | Весы автомобильные | DSW/DFT | Весы автомобильные с НПВ 80 т | - | 11234.29 | 22
1229 | 39135-08 | Весы автомобильные тензометрические колейные | Универсал ВАТКУ | Весы автомобильные с НПВ 80 т | - | 11234.29 | 22
1230 | 39443-08 | Весы автомобильные электронные | ПВА | Весы автомобильные с НПВ 80 т | - | 11234.29 | 22
1231 | 40044-08 | Весы автомобильные | Штрих МВА | Весы автомобильные с НПВ 80 т | - | 11234.29 | 22
1232 | 40557-09 | Весы автомобильные | ТВА-СД | Весы автомобильные с НПВ 80 т | - | 11234.29 | 22
1233 | 40856-09 | Весы автомобильные стационарные | СТВА | Весы автомобильные с НПВ 80 т | - | 11234.29 | 22
1234 | 40876-09 | Весы автомобильные | ТВА 80-3х18 | Весы автомобильные с НПВ 80 т | - | 11234.29 | 22
1235 | 40975-09 | Весы автомобильные тензометрические | ЭВА | Весы автомобильные с НПВ 80 т | - | 11234.29 | 22
1236 | 41996-09 | Весы автомобильные | ВАТП | Весы автомобильные с НПВ 80 т | - | 11234.29 | 22
1237 | 41998-09 | Весы автомобильные | ВЭА | Весы автомобильные с НПВ 80 т | - | 11234.29 | 22
1238 | 42012-09 | Весы автомобильные для статического взвешивания | 7560S | Весы автомобильные с НПВ 80 т | - | 11234.29 | 22
1239 | 42479-09 | Весы автомобильные | ВТА | Весы автомобильные с НПВ 80 т | - | 11234.29 | 22
1240 | 42998-09 | Весы автомобильные | ГРАНД-А | Весы автомобильные с НПВ 80 т | - | 11234.29 | 22
1241 | 43175-09 | Весы автомобильные электронные для статического взвешивания | М-А | Весы автомобильные с НПВ 80 т | - | 11234.29 | 22
1242 | 43449-09 | Весы автомобильные электронные | Рубеж | Весы автомобильные с НПВ 80 т | - | 11234.29 | 22
1243 | 43706-10 | Весы автомобильные | ВАЛ | Весы автомобильные с НПВ 80 т | - | 11234.29 | 22
1244 | 45157-10 | Весы автомобильные | ВСА | Весы автомобильные с НПВ 80 т | - | 11234.29 | 22
1245 | 45215-10 | Весы автомобильные электронные | ВА | Весы автомобильные с НПВ 80 т | - | 11234.29 | 22
1246 | 46357-11 | Весы автомобильные электронные портативные | ВА-П | Весы автомобильные с НПВ 80 т | - | 11234.29 | 22
1247 | 47527-11 | Весы автомобильные тензометрические | ВАТ | Весы автомобильные с НПВ 80 т | - | 11234.29 | 22
1248 | 48819-11 | Весы стационарные электронные | ВС | Весы автомобильные с НПВ 80 т | - | 11234.29 | 22
1249 | 48972-12 | Весы стационарные электронные | Альфа АВ | Весы автомобильные с НПВ 80 т | - | 11234.29 | 22
1250 | 50118-12 | Весы автомобильные | SCZ/ZCS (VTS) | Весы автомобильные с НПВ 80 т | - | 11234.29 | 22
1251 | 52190-12 | Весы автомобильные электронные | АВП-А-СД | Весы автомобильные с НПВ 80 т | - | 11234.29 | 22
1252 | 52647-13 | Системы измерений параметров автомобильных транспортных средств в движении | UnicamWIM | Весы автомобильные с НПВ 80 т | - | 11234.29 | 22
1253 | 53142-13 | Весы автомобильные неавтоматического действия | ВМ, мод. ВМ-40, ВМ-60, ВМ-80, ВМ-100 | Весы автомобильные с НПВ 80 т | - | 11234.29 | 22
1254 | 53674-13 | Весы автомобильные неавтоматического действия | ВС-А | Весы автомобильные с НПВ 80 т | - | 11234.29 | 22
1255 | 54476-13 | Весы автомобильные неавтоматического действия | МВСК-УВ | Весы автомобильные с НПВ 80 т | - | 11234.29 | 22
1256 | 54477-13 | Весы неавтоматического действия автомобильные | МА | Весы автомобильные с НПВ 80 т | - | 11234.29 | 22
1257 | 54610-13 | Весы электронные стационарные | ВЭС | Весы автомобильные с НПВ 80 т | - | 11234.29 | 22
1258 | 54871-13 | Весы автомобильные электронные | ВЕСТА | Весы автомобильные с НПВ 80 т | - | 11234.29 | 22
1259 | 55381-13 | Весы автомобильные электронные | ВАТ | Весы автомобильные с НПВ 80 т | - | 11234.29 | 22
1260 | 55633-13 | Весы автомобильные неавтоматического действия | АВТОБАН | Весы автомобильные с НПВ 80 т | - | 11234.29 | 22
1261 | 55747-13 | Весы автомобильные неавтоматического действия | Грант-А, Грант-А-О | Весы автомобильные с НПВ 80 т | - | 11234.29 | 22
1262 | 56971-14 | Весы электронные статические тензометрические автомобильные | НЭСТА | Весы автомобильные с НПВ 80 т | - | 11234.29 | 22
1263 | 57011-14 | Весы автомобильные | DFT | Весы автомобильные с НПВ 80 т | - | 11234.29 | 22
1264 | 57116-14 | Весы цифровые автомобильные | ВЦА "СХТ" | Весы автомобильные с НПВ 80 т | - | 11234.29 | 22
1265 | 57119-14 | Весы автомобильные неавтоматического действия | ЭАВ | Весы автомобильные с НПВ 80 т | - | 11234.29 | 22
1266 | 57197-14 | Весы автомобильные | Эталон-А | Весы автомобильные с НПВ 80 т | - | 11234.29 | 22
1267 | 57668-14 | Весы электронные автомобильные | ВЭА "СХТ" | Весы автомобильные с НПВ 80 т | - | 11234.29 | 22
1268 | 58776-14 | Весы автомобильные | М8200Б | Весы автомобильные с НПВ 80 т | - | 11234.29 | 22
1269 | 58999-14 | Весы автомобильные для статического взвешивания | МАГИСТРАЛЬ-1 | Весы автомобильные с НПВ 80 т | - | 11234.29 | 22
1270 | 59095-14 | Весы автомобильные | 7560.0 | Весы автомобильные с НПВ 80 т | - | 11234.29 | 22
1271 | 60677-15 | Весы автомобильные | РЕЙС | Весы автомобильные с НПВ 80 т | - | 11234.29 | 22
1272 | 61021-15 | Весы автомобильные | Титан | Весы автомобильные с НПВ 80 т | - | 11234.29 | 22
1273 | 61845-15 | Весы электронные для статического взвешивания | ВАЭЛ | Весы автомобильные с НПВ 80 т | - | 11234.29 | 22
1274 | 62329-15 | Весы автомобильные электронные | ВЕСТА | Весы автомобильные с НПВ 80 т | - | 11234.29 | 22
1275 | 63157-16 | Весы автомобильные | ВТА | Весы автомобильные с НПВ 80 т | - | 11234.29 | 22
1276 | 63678-16 | Весы автомобильные | ВАЭ-8913 "ВИЗА" | Весы автомобильные с НПВ 80 т | - | 11234.29 | 22
1277 | 63931-16 | Весы автомобильные | ВАЛ-М | Весы автомобильные с НПВ 80 т | - | 11234.29 | 22
1278 | 64123-16 | Весы автомобильные электронные | АВИОН | Весы автомобильные с НПВ 80 т | - | 11234.29 | 22
1279 | 66276-16 | Весы автомобильные | ВА "СХТ" | Весы автомобильные с НПВ 80 т | - | 11234.29 | 22
1280 | 67530-17 | Весы автомобильные | SCS/ZCS | Весы автомобильные с НПВ 80 т | - | 11234.29 | 22
1281 | 70151-18 | Весы автомобильные | ВА | Весы автомобильные с НПВ 80 т | - | 11234.29 | 22
1282 | 72986-18 | Весы автомобильные | М8200Б | Весы автомобильные с НПВ 80 т | - | 11234.29 | 22
1283 | 73184-18 | Весы автомобильные | АВ | Весы автомобильные с НПВ 80 т | - | 11234.29 | 22
1284 | 73351-18 | Весы автомобильные | ИСТОК | Весы автомобильные с НПВ 80 т | - | 11234.29 | 22
1285 | 74911-19 | Весы автомобильные | ВАЭ-СД | Весы автомобильные с НПВ 80 т | - | 11234.29 | 22
1286 | 77000-19 | Весы автомобильные статические тензометрические автомобильные | НЭСТА | Весы автомобильные с НПВ 80 т | - | 11234.29 | 22
1287 | 77605-20 | Весы автомобильные неавтоматического действия | МВСК Уралвес | Весы автомобильные с НПВ 80 т | - | 11234.29 | 22
1288 | 78173-20 | Весы электронные автомобильные | Победа | Весы автомобильные с НПВ 80 т | - | 11234.29 | 22
1289 | 78193-20 | Весы автомобильные | ВСА | Весы автомобильные с НПВ 80 т | - | 11234.29 | 22
1290 | 78259-20 | Весы автомобильные | Талант | Весы автомобильные с НПВ 80 т | - | 11234.29 | 22
1291 | 78640-20 | Весы автомобильные электронные | "База" | Весы автомобильные с НПВ 80 т | - | 11234.29 | 22
1292 | 78840-20 | Весы автомобильные | ВАС | Весы автомобильные с НПВ 80 т | - | 11234.29 | 22
1293 | 78871-20 | Весы автомобильные | ВЕСТА | Весы автомобильные с НПВ 80 т | - | 11234.29 | 22
1294 | 79990-20 | Весы автомобильные электронные | ВАЭМ | Весы автомобильные с НПВ 80 т | - | 11234.29 | 22
1295 | 81081-20 | Весы автомобильные "TenzoCombi" | Нет данных | Весы автомобильные с НПВ 80 т | - | 11234.29 | 22
1296 | 81096-20 | Весы автомобильные | «Магистраль-2» | Весы автомобильные с НПВ 80 т | - | 11234.29 | 22
1297 | 81954-21 | Весы автомобильные | "Приоритет" | Весы автомобильные с НПВ 80 т | - | 11234.29 | 22
1298 | 82659-21 | Весы автомобильные | ПВТ | Весы автомобильные с НПВ 80 т | - | 11234.29 | 22
1299 | 85523-22 | Весы автомобильные | ВАТ СХТ | Весы автомобильные с НПВ 80 т | - | 11234.29 | 22
1300 | 85880-22 | Весы автомобильные | АСП | Весы автомобильные с НПВ 80 т | - | 11234.29 | 22
1301 | 87212-22 | Весы автомобильные | Нью-Тонн | Весы автомобильные с НПВ 80 т | - | 11234.29 | 22
1302 | 87866-23 | Весы электронные статические тензометрические автомобильные | ЗЕВС | Весы автомобильные с НПВ 80 т | - | 11234.29 | 22
1303 | 88315-23 | Весы автомобильные универсальные | ДОН | Весы автомобильные с НПВ 80 т | - | 11234.29 | 22
1304 | 88413-23 | Весы автомобильные электронные | Основа | Весы автомобильные с НПВ 80 т | - | 11234.29 | 22
1305 | 88600-23 | Весы автомобильные | АТАМАН | Весы автомобильные с НПВ 80 т | - | 11234.29 | 22
1306 | 10051-85 | Весы автомобильные тензометрические | 5047ТС-60Д24А | Весы автомобильные с НПВ 100 т | - | 14126.5 | 23
1307 | 13124-91 | Весы тензометрические автомобильные | ВТА | Весы автомобильные с НПВ 100 т | - | 14126.5 | 23
1308 | 13778-01 | Весы автомобильные | Scalex 1000 Truck Scale | Весы автомобильные с НПВ 100 т | - | 14126.5 | 23
1309 | 16336-97 | Весы платформенные электронные | ЛАХТА | Весы автомобильные с НПВ 100 т | - | 14126.5 | 23
1310 | 16915-02 | Весы автомобильные электронные | ВА | Весы автомобильные с НПВ 100 т | - | 14126.5 | 23
1311 | 16915-06 | Весы автомобильные электронные | ВА | Весы автомобильные с НПВ 100 т | - | 14126.5 | 23
1312 | 16915-97 | Весы автомобильные электронные | ВА | Весы автомобильные с НПВ 100 т | - | 14126.5 | 23
1313 | 16968-98 | Весы автомобильные электронные | ТРАК мод. СВА | Весы автомобильные с НПВ 100 т | - | 14126.5 | 23
1314 | 17446-03 | Весы автомобильные | М8200А | Весы автомобильные с НПВ 100 т | - | 14126.5 | 23
1315 | 17446-09 | Весы автомобильные | М8200А | Весы автомобильные с НПВ 100 т | - | 14126.5 | 23
1316 | 18330-05 | Весы автомобильные | ВАЭ | Весы автомобильные с НПВ 100 т | - | 14126.5 | 23
1317 | 18330-08 | Весы автомобильные | ВАЭ | Весы автомобильные с НПВ 100 т | - | 14126.5 | 23
1318 | 19242-00 | Весы автомобильные электронные | ВАЭ | Весы автомобильные с НПВ 100 т | - | 14126.5 | 23
1319 | 19242-03 | Весы автомобильные электронные | ВАЭ | Весы автомобильные с НПВ 100 т | - | 14126.5 | 23
1320 | 19242-09 | Весы автомобильные электронные | ВА | Весы автомобильные с НПВ 100 т | - | 14126.5 | 23
1321 | 19571-00 | Весы автомобильные электромеханические | 2100ВА | Весы автомобильные с НПВ 100 т | - | 14126.5 | 23
1322 | 19593-00 | Весы автомобильные электромеханические для статического взвешивания | МОСТ-III-БелАЗ | Весы автомобильные с НПВ 100 т | - | 14126.5 | 23
1323 | 19665-05 | Весы автомобильные тензометрические | ВАТ | Весы автомобильные с НПВ 100 т | - | 14126.5 | 23
1324 | 19665-06 | Весы автомобильные тензометрические | ВАТ | Весы автомобильные с НПВ 100 т | - | 14126.5 | 23
1325 | 20520-00 | Весы поколесного взвешивания автомобиля | RW | Весы автомобильные с НПВ 100 т | - | 14126.5 | 23
1326 | 20520-06 | Весы поколесного взвешивания автомобиля | RW-P | Весы автомобильные с НПВ 100 т | - | 14126.5 | 23
1327 | 20923-01 | Весы автомобильные электронные модернизированные | ВА-М | Весы автомобильные с НПВ 100 т | - | 14126.5 | 23
1328 | 20923-06 | Весы автомобильные электронные модернизированные | ВА-М | Весы автомобильные с НПВ 100 т | - | 14126.5 | 23
1329 | 20976-07 | Весы автомобильные электромеханические для статического взвешивания | ВА | Весы автомобильные с НПВ 100 т | - | 14126.5 | 23
1330 | 21834-01 | Весы автомобильные электромеханические для взвешивания в статике | ВСА-"Эталон-Прибор" | Весы автомобильные с НПВ 100 т | - | 14126.5 | 23
1331 | 22400-02 | Весы автомобильные | ВА | Весы автомобильные с НПВ 100 т | - | 14126.5 | 23
1332 | 22530-02 | Весы стационарные электронные | ВС | Весы автомобильные с НПВ 100 т | - | 14126.5 | 23
1333 | 23290-05 | Весы автомобильные электронные | JU | Весы автомобильные с НПВ 100 т | - | 14126.5 | 23
1334 | 23519-02 | Весы автомобильные | ВПА-СК | Весы автомобильные с НПВ 100 т | - | 14126.5 | 23
1335 | 24654-03 | Устройства весоизмерительные | 782.0 | Весы автомобильные с НПВ 100 т | - | 14126.5 | 23
1336 | 24883-08 | Весы электронные стационарные | ВЭС | Весы автомобильные с НПВ 100 т | - | 14126.5 | 23
1337 | 25389-03 | Весы автомобильные тензометрические для статического взвешивания | СКАТ | Весы автомобильные с НПВ 100 т | - | 14126.5 | 23
1338 | 25389-08 | Весы автомобильные для статического взвешивания | СКАТ | Весы автомобильные с НПВ 100 т | - | 14126.5 | 23
1339 | 25762-03 | Весы платформенные автомобильные электронные | АВМ | Весы автомобильные с НПВ 100 т | - | 14126.5 | 23
1340 | 26279-04 | Весы автомобильные электромеханические для статического взвешивания | ВСА "МОНОЛИТ" | Весы автомобильные с НПВ 100 т | - | 14126.5 | 23
1341 | 26792-07 | Весы автомобильные | БЕЛКА | Весы автомобильные с НПВ 100 т | - | 14126.5 | 23
1342 | 26800-04 | Весы автомобильные | ВАС | Весы автомобильные с НПВ 100 т | - | 14126.5 | 23
1343 | 26800-09 | Весы автомобильные | ВАС | Весы автомобильные с НПВ 100 т | - | 14126.5 | 23
1344 | 27299-06 | Весы автомобильные для статического взвешивания | Магистраль | Весы автомобильные с НПВ 100 т | - | 14126.5 | 23
1345 | 27300-07 | Весы автомобильные электромеханические для статического взвешивания | Магнус | Весы автомобильные с НПВ 100 т | - | 14126.5 | 23
1346 | 28065-04 | Весы автомобильные электромеханические для статического взвешивания | БВ | Весы автомобильные с НПВ 100 т | - | 14126.5 | 23
1347 | 28160-04 | Весы автомобильные тензометрические для статического взвешивания и взвешивания в движении | АС | Весы автомобильные с НПВ 100 т | - | 14126.5 | 23
1348 | 29371-05 | Весы автомобильные тензометрические колейные | ВАТК | Весы автомобильные с НПВ 100 т | - | 14126.5 | 23
1349 | 29371-06 | Весы автомобильные тензометрические колейные | ВАТК | Весы автомобильные с НПВ 100 т | - | 14126.5 | 23
1350 | 29372-05 | Весы автомобильные | ВСА | Весы автомобильные с НПВ 100 т | - | 14126.5 | 23
1351 | 29373-05 | Устройства для взвешивания автомобилей | ВСУ | Весы автомобильные с НПВ 100 т | - | 14126.5 | 23
1352 | 29376-05 | Весы автомобильные электронные для статического взвешивания | КМ-А | Весы автомобильные с НПВ 100 т | - | 14126.5 | 23
1353 | 29953-05 | Весы автомобильные электромеханические для статического взвешивания | ТС-СА "ИнфаТрэк" | Весы автомобильные с НПВ 100 т | - | 14126.5 | 23
1354 | 29953-08 | Весы автомобильные электромеханические для статического взвешивания | ТС-СА "Инфа Трэк" | Весы автомобильные с НПВ 100 т | - | 14126.5 | 23
1355 | 30181-05 | Весы электронные универсальные | RW-JU | Весы автомобильные с НПВ 100 т | - | 14126.5 | 23
1356 | 30182-05 | Весы автомобильные электронные модернизированные | JU-M | Весы автомобильные с НПВ 100 т | - | 14126.5 | 23
1357 | 30225-05 | Весы автомобильные | ВАЭ-Д | Весы автомобильные с НПВ 100 т | - | 14126.5 | 23
1358 | 30225-08 | Весы автомобильные | ВАЭ-Д | Весы автомобильные с НПВ 100 т | - | 14126.5 | 23
1359 | 30703-08 | Весы автомобильные электромеханические для статического взвешивания | МОСТ-V-AC | Весы автомобильные с НПВ 100 т | - | 14126.5 | 23
1360 | 31371-08 | Весы автомобильные | Титан | Весы автомобильные с НПВ 100 т | - | 14126.5 | 23
1361 | 31943-06 | Весы платформенные автомобильные | ВПА | Весы автомобильные с НПВ 100 т | - | 14126.5 | 23
1362 | 32057-06 | Весы автомобильные электронные | ВЕСТА | Весы автомобильные с НПВ 100 т | - | 14126.5 | 23
1363 | 32094-06 | Весы автомобильные электронные | ВАЭ-8913 "ВИЗА" | Весы автомобильные с НПВ 100 т | - | 14126.5 | 23
1364 | 32174-06 | Весы автомобильные для статического взвешивания | Альфа-АВ | Весы автомобильные с НПВ 100 т | - | 14126.5 | 23
1365 | 32369-06 | Весы автомобильные электромеханические для статического взвешивания | АТЛАНТ | Весы автомобильные с НПВ 100 т | - | 14126.5 | 23
1366 | 33049-06 | Весы автомобильные | АВП-А-СД | Весы автомобильные с НПВ 100 т | - | 14126.5 | 23
1367 | 33053-08 | Весы тензометрические автомобильные для статического взвешивания | ВТА-2С60 | Весы автомобильные с НПВ 100 т | - | 14126.5 | 23
1368 | 34055-07 | Весы автомобильные | СВЕДА-ВА | Весы автомобильные с НПВ 100 т | - | 14126.5 | 23
1369 | 34057-07 | Весы автомобильные | SCZ/ZCS | Весы автомобильные с НПВ 100 т | - | 14126.5 | 23
1370 | 35034-07 | Весы электронные автомобильные | МЕРА-АВТО-Д | Весы автомобильные с НПВ 100 т | - | 14126.5 | 23
1371 | 36189-07 | Весы автомобильные электронные для статического взвешивания | КАРЬЕР | Весы автомобильные с НПВ 100 т | - | 14126.5 | 23
1372 | 36473-07 | Весы автомобильные электронные для статического взвешивания | РЕКОН-А | Весы автомобильные с НПВ 100 т | - | 14126.5 | 23
1373 | 37056-08 | Весы автомобильные электромеханические для статического взвешивания | ТР-А-СТ | Весы автомобильные с НПВ 100 т | - | 14126.5 | 23
1374 | 37224-08 | Весы автомобильные тензометрические | ВТА | Весы автомобильные с НПВ 100 т | - | 14126.5 | 23
1375 | 37515-09 | Весы тензометрические автомобильные | ВЭА "Номинал" | Весы автомобильные с НПВ 100 т | - | 14126.5 | 23
1376 | 38075-08 | Весы автомобильные электронные для статического взвешивания | ВАЛ | Весы автомобильные с НПВ 100 т | - | 14126.5 | 23
1377 | 38228-08 | Весы автомобильные | ВЭД-А | Весы автомобильные с НПВ 100 т | - | 14126.5 | 23
1378 | 38531-08 | Весы автомобильные модульные для статического взвешивания | АМВ "Караван" | Весы автомобильные с НПВ 100 т | - | 14126.5 | 23
1379 | 38775-08 | Весы автомобильные электронные | ВАТ | Весы автомобильные с НПВ 100 т | - | 14126.5 | 23
1380 | 39135-08 | Весы автомобильные тензометрические колейные | Универсал ВАТКУ | Весы автомобильные с НПВ 100 т | - | 14126.5 | 23
1381 | 39443-08 | Весы автомобильные электронные | ПВА | Весы автомобильные с НПВ 100 т | - | 14126.5 | 23
1382 | 39653-08 | Весы автомобильные электронные | ДОН-СВА | Весы автомобильные с НПВ 100 т | - | 14126.5 | 23
1383 | 40049-08 | Весы платформенные автомобильные электронные | ВПТ | Весы автомобильные с НПВ 100 т | - | 14126.5 | 23
1384 | 40557-09 | Весы автомобильные | ТВА-СД | Весы автомобильные с НПВ 100 т | - | 14126.5 | 23
1385 | 40856-09 | Весы автомобильные стационарные | СТВА | Весы автомобильные с НПВ 100 т | - | 14126.5 | 23
1386 | 40873-09 | Весы электронные стационарные | ЭСВ-А | Весы автомобильные с НПВ 100 т | - | 14126.5 | 23
1387 | 40975-09 | Весы автомобильные тензометрические | ЭВА | Весы автомобильные с НПВ 100 т | - | 14126.5 | 23
1388 | 41041-09 | Весы автомобильные тензометрические | ТВА | Весы автомобильные с НПВ 100 т | - | 14126.5 | 23
1389 | 41996-09 | Весы автомобильные | ВАТП | Весы автомобильные с НПВ 100 т | - | 14126.5 | 23
1390 | 41998-09 | Весы автомобильные | ВЭА | Весы автомобильные с НПВ 100 т | - | 14126.5 | 23
1391 | 42479-09 | Весы автомобильные | ВТА | Весы автомобильные с НПВ 100 т | - | 14126.5 | 23
1392 | 42932-15 | Весы автомобильные неавтоматического действия | НИМБУС | Весы автомобильные с НПВ 100 т | - | 14126.5 | 23
1393 | 43175-09 | Весы автомобильные электронные для статического взвешивания | М-А | Весы автомобильные с НПВ 100 т | - | 14126.5 | 23
1394 | 43311-09 | Весы автомобильные электронные | ВА-Д | Весы автомобильные с НПВ 100 т | - | 14126.5 | 23
1395 | 43706-10 | Весы автомобильные | ВАЛ | Весы автомобильные с НПВ 100 т | - | 14126.5 | 23
1396 | 45157-10 | Весы автомобильные | ВСА | Весы автомобильные с НПВ 100 т | - | 14126.5 | 23
1397 | 45157-15 | Весы автомобильные | ВСА | Весы автомобильные с НПВ 100 т | - | 14126.5 | 23
1398 | 45215-10 | Весы автомобильные электронные | ВА | Весы автомобильные с НПВ 100 т | - | 14126.5 | 23
1399 | 45221-10 | Весы автомобильные | ШТРИХ МВА-Д | Весы автомобильные с НПВ 100 т | - | 14126.5 | 23
1400 | 45568-10 | Весы автомобильные подкладные | ВСУ | Весы автомобильные с НПВ 100 т | - | 14126.5 | 23
1401 | 47527-11 | Весы автомобильные тензометрические | ВАТ | Весы автомобильные с НПВ 100 т | - | 14126.5 | 23
1402 | 48972-12 | Весы стационарные электронные | Альфа АВ | Весы автомобильные с НПВ 100 т | - | 14126.5 | 23
1403 | 52190-12 | Весы автомобильные электронные | АВП-А-СД | Весы автомобильные с НПВ 100 т | - | 14126.5 | 23
1404 | 52824-13 | Весы автомобильные электронные для статического взвешивания | РАИЛ-Б | Весы автомобильные с НПВ 100 т | - | 14126.5 | 23
1405 | 52838-13 | Весы неавтоматического действия автомобильные | Сармат | Весы автомобильные с НПВ 100 т | - | 14126.5 | 23
1406 | 54015-13 | Весы автомобильные неавтоматического действия | ТИТАН-М | Весы автомобильные с НПВ 100 т | - | 14126.5 | 23
1407 | 54021-13 | Весы электронные автомобильные | RW | Весы автомобильные с НПВ 100 т | - | 14126.5 | 23
1408 | 54870-13 | Весы неавтоматического действия автомобильные | JU | Весы автомобильные с НПВ 100 т | - | 14126.5 | 23
1409 | 55381-13 | Весы автомобильные электронные | ВАТ | Весы автомобильные с НПВ 100 т | - | 14126.5 | 23
1410 | 55628-13 | Весы неавтоматического действия автомобильные | ВАЛ | Весы автомобильные с НПВ 100 т | - | 14126.5 | 23
1411 | 55747-13 | Весы автомобильные неавтоматического действия | Грант-А, Грант-А-О | Весы автомобильные с НПВ 100 т | - | 14126.5 | 23
1412 | 57011-14 | Весы автомобильные | DFT | Весы автомобильные с НПВ 100 т | - | 14126.5 | 23
1413 | 57119-14 | Весы автомобильные неавтоматического действия | ЭАВ | Весы автомобильные с НПВ 100 т | - | 14126.5 | 23
1414 | 57197-14 | Весы автомобильные | Эталон-А | Весы автомобильные с НПВ 100 т | - | 14126.5 | 23
1415 | 57668-14 | Весы электронные автомобильные | ВЭА "СХТ" | Весы автомобильные с НПВ 100 т | - | 14126.5 | 23
1416 | 58776-14 | Весы автомобильные | М8200Б | Весы автомобильные с НПВ 100 т | - | 14126.5 | 23
1417 | 58999-14 | Весы автомобильные для статического взвешивания | МАГИСТРАЛЬ-1 | Весы автомобильные с НПВ 100 т | - | 14126.5 | 23
1418 | 59095-14 | Весы автомобильные | 7560.0 | Весы автомобильные с НПВ 100 т | - | 14126.5 | 23
1419 | 59822-15 | Весы автомобильные неавтоматического действия | ЛВА | Весы автомобильные с НПВ 100 т | - | 14126.5 | 23
1420 | 60006-15 | Весы автомобильные | ВАЭ | Весы автомобильные с НПВ 100 т | - | 14126.5 | 23
1421 | 60677-15 | Весы автомобильные | РЕЙС | Весы автомобильные с НПВ 100 т | - | 14126.5 | 23
1422 | 61011-15 | Весы автомобильные | ВТА | Весы автомобильные с НПВ 100 т | - | 14126.5 | 23
1423 | 61021-15 | Весы автомобильные | Титан | Весы автомобильные с НПВ 100 т | - | 14126.5 | 23
1424 | 61559-15 | Весы автомобильные | ВАЭ-Д | Весы автомобильные с НПВ 100 т | - | 14126.5 | 23
1425 | 61845-15 | Весы электронные для статического взвешивания | ВАЭЛ | Весы автомобильные с НПВ 100 т | - | 14126.5 | 23
1426 | 62570-15 | Весы автомобильные электронные | ВА-Д | Весы автомобильные с НПВ 100 т | - | 14126.5 | 23
1427 | 63157-16 | Весы автомобильные | ВТА | Весы автомобильные с НПВ 100 т | - | 14126.5 | 23
1428 | 63678-16 | Весы автомобильные | ВАЭ-8913 "ВИЗА" | Весы автомобильные с НПВ 100 т | - | 14126.5 | 23
1429 | 63931-16 | Весы автомобильные | ВАЛ-М | Весы автомобильные с НПВ 100 т | - | 14126.5 | 23
1430 | 64123-16 | Весы автомобильные электронные | АВИОН | Весы автомобильные с НПВ 100 т | - | 14126.5 | 23
1431 | 65443-16 | Весы автомобильные неавтоматического действия | АМВ Караван | Весы автомобильные с НПВ 100 т | - | 14126.5 | 23
1432 | 65812-16 | Весы автомобильные | ВАП | Весы автомобильные с НПВ 100 т | - | 14126.5 | 23
1433 | 65822-16 | Весы автомобильные | Пифагор | Весы автомобильные с НПВ 100 т | - | 14126.5 | 23
1434 | 66276-16 | Весы автомобильные | ВА "СХТ" | Весы автомобильные с НПВ 100 т | - | 14126.5 | 23
1435 | 66572-17 | Весы автомобильные электронные | ВАТ | Весы автомобильные с НПВ 100 т | - | 14126.5 | 23
1436 | 67530-17 | Весы автомобильные | SCS/ZCS | Весы автомобильные с НПВ 100 т | - | 14126.5 | 23
1437 | 70151-18 | Весы автомобильные | ВА | Весы автомобильные с НПВ 100 т | - | 14126.5 | 23
1438 | 73184-18 | Весы автомобильные | АВ | Весы автомобильные с НПВ 100 т | - | 14126.5 | 23
1439 | 77605-20 | Весы автомобильные неавтоматического действия | МВСК Уралвес | Весы автомобильные с НПВ 100 т | - | 14126.5 | 23
1440 | 78173-20 | Весы электронные автомобильные | Победа | Весы автомобильные с НПВ 100 т | - | 14126.5 | 23
1441 | 78193-20 | Весы автомобильные | ВСА | Весы автомобильные с НПВ 100 т | - | 14126.5 | 23
1442 | 78259-20 | Весы автомобильные | Талант | Весы автомобильные с НПВ 100 т | - | 14126.5 | 23
1443 | 78871-20 | Весы автомобильные | ВЕСТА | Весы автомобильные с НПВ 100 т | - | 14126.5 | 23
1444 | 79990-20 | Весы автомобильные электронные | ВАЭМ | Весы автомобильные с НПВ 100 т | - | 14126.5 | 23
1445 | 80802-21 | Весы автомобильные | ВТА | Весы автомобильные с НПВ 100 т | - | 14126.5 | 23
1446 | 81081-20 | Весы автомобильные "TenzoCombi" | Нет данных | Весы автомобильные с НПВ 100 т | - | 14126.5 | 23
1447 | 81096-20 | Весы автомобильные | «Магистраль-2» | Весы автомобильные с НПВ 100 т | - | 14126.5 | 23
1448 | 81954-21 | Весы автомобильные | "Приоритет" | Весы автомобильные с НПВ 100 т | - | 14126.5 | 23
1449 | 85523-22 | Весы автомобильные | ВАТ СХТ | Весы автомобильные с НПВ 100 т | - | 14126.5 | 23
1450 | 85880-22 | Весы автомобильные | АСП | Весы автомобильные с НПВ 100 т | - | 14126.5 | 23
1451 | 87212-22 | Весы автомобильные | Нью-Тонн | Весы автомобильные с НПВ 100 т | - | 14126.5 | 23
1452 | 88315-23 | Весы автомобильные универсальные | ДОН | Весы автомобильные с НПВ 100 т | - | 14126.5 | 23
1453 | 10160-85 | Весы лабораторные электронные 4-го класса | ВЛЭ-1кг | Весы лабораторные электронные с НПВ до 60 кг Высокий КТ | - | 1583.66 | 26
1454 | 11287-88 | Весы лабораторные электронные 4-го класса | ВЛЭ 200г | Весы лабораторные электронные с НПВ до 60 кг Высокий КТ | - | 1583.66 | 26
1455 | 11392-88 | Весы электронные | ER-60A | Весы лабораторные электронные с НПВ до 60 кг Высокий КТ | - | 1583.66 | 26
1456 | 11393-88 | Весы электронные | ER-120A | Весы лабораторные электронные с НПВ до 60 кг Высокий КТ | - | 1583.66 | 26
1457 | 11394-88 | Весы электронные | ER-600С | Весы лабораторные электронные с НПВ до 60 кг Высокий КТ | - | 1583.66 | 26
1458 | 11395-88 | Весы электронные | ER-1200A | Весы лабораторные электронные с НПВ до 60 кг Высокий КТ | - | 1583.66 | 26
1459 | 11396-88 | Весы электронные | FX-3200 | Весы лабораторные электронные с НПВ до 60 кг Высокий КТ | - | 1583.66 | 26
1460 | 11539-88 | Весы лабораторные электронные 4-го класса | ВЛЭ154 | Весы лабораторные электронные с НПВ до 60 кг Высокий КТ | - | 1583.66 | 26
1461 | 11630-88 | Весы лабораторные электронные 4-го класса | ВЛЭ144 | Весы лабораторные электронные с НПВ до 60 кг Высокий КТ | - | 1583.66 | 26
1462 | 11755-92 | Весы электронные лабораторные 4-го класса | ВЛЭ 134-М | Весы лабораторные электронные с НПВ до 60 кг Высокий КТ | - | 1583.66 | 26
1463 | 11978-90 | Весы электронные | PM 460 | Весы лабораторные электронные с НПВ до 60 кг Высокий КТ | - | 1583.66 | 26
1464 | 11980-90 | Весы электронные | CM 1200 | Весы лабораторные электронные с НПВ до 60 кг Высокий КТ | - | 1583.66 | 26
1465 | 12191-90 | Весы электронные | AE-240 | Весы лабораторные электронные с НПВ до 60 кг Высокий КТ | - | 1583.66 | 26
1466 | 12224-90 | Весы электронные лабораторные | L 420S | Весы лабораторные электронные с НПВ до 60 кг Высокий КТ | - | 1583.66 | 26
1467 | 12735-91 | Весы электронные | JB16000S, JC16000S, JC34, JC64 | Весы лабораторные электронные с НПВ до 60 кг Высокий КТ | - | 1583.66 | 26
1468 | 12736-91 | Весы электронные | F32000S-D 2, F61S-D 2 | Весы лабораторные электронные с НПВ до 60 кг Высокий КТ | - | 1583.66 | 26
1469 | 12737-91 | Весы электронные | M3P | Весы лабораторные электронные с НПВ до 60 кг Высокий КТ | - | 1583.66 | 26
1470 | 12738-91 | Весы электронные | AC210S, AC120S | Весы лабораторные электронные с НПВ до 60 кг Высокий КТ | - | 1583.66 | 26
1471 | 12739-91 | Весы электронные | RC210P, RC210D, RC250S | Весы лабораторные электронные с НПВ до 60 кг Высокий КТ | - | 1583.66 | 26
1472 | 12740-91 | Весы электронные | LC620S, LC620D, LC6200S, LC6200D, LC2200S, LC1200S, LC12000S | Весы лабораторные электронные с НПВ до 60 кг Высокий КТ | - | 1583.66 | 26
1473 | 13377-92 | Весы лабораторные | WA-32, WA-33 | Весы лабораторные электронные с НПВ до 60 кг Высокий КТ | - | 1583.66 | 26
1474 | 13592-93 | Весы | ST-50 | Весы лабораторные электронные с НПВ до 60 кг Высокий КТ | - | 1583.66 | 26
1475 | 13593-93 | Весы | AB-250D | Весы лабораторные электронные с НПВ до 60 кг Высокий КТ | - | 1583.66 | 26
1476 | 13594-93 | Весы | AA 200, AA 250 | Весы лабораторные электронные с НПВ до 60 кг Высокий КТ | - | 1583.66 | 26
1477 | 13595-93 | Весы | AL 300, AL 500 | Весы лабораторные электронные с НПВ до 60 кг Высокий КТ | - | 1583.66 | 26
1478 | 13596-93 | Весы | DE 100A, DE 400, DE 400D, DE 3000, DE 3000D | Весы лабораторные электронные с НПВ до 60 кг Высокий КТ | - | 1583.66 | 26
1479 | 14000-90 | Весы электронные лабораторные | E 1200S | Весы лабораторные электронные с НПВ до 60 кг Высокий КТ | - | 1583.66 | 26
1480 | 14001-90 | Весы электронные лабораторные | E 2000D | Весы лабораторные электронные с НПВ до 60 кг Высокий КТ | - | 1583.66 | 26
1481 | 14002-90 | Весы электронные лабораторные | E 5500S | Весы лабораторные электронные с НПВ до 60 кг Высокий КТ | - | 1583.66 | 26
1482 | 14003-90 | Весы электронные лабораторные | E 12000S | Весы лабораторные электронные с НПВ до 60 кг Высокий КТ | - | 1583.66 | 26
1483 | 14004-90 | Весы электронные лабораторные | A 200S | Весы лабораторные электронные с НПВ до 60 кг Высокий КТ | - | 1583.66 | 26
1484 | 14005-90 | Весы электронные лабораторные | G 150D | Весы лабораторные электронные с НПВ до 60 кг Высокий КТ | - | 1583.66 | 26
1485 | 14006-90 | Весы электронные лабораторные | G 1500D | Весы лабораторные электронные с НПВ до 60 кг Высокий КТ | - | 1583.66 | 26
1486 | 14007-90 | Весы электронные лабораторные | L 610D | Весы лабораторные электронные с НПВ до 60 кг Высокий КТ | - | 1583.66 | 26
1487 | 14008-90 | Весы электронные лабораторные | R 160p | Весы лабораторные электронные с НПВ до 60 кг Высокий КТ | - | 1583.66 | 26
1488 | 14009-90 | Весы электронные лабораторные | R 200D | Весы лабораторные электронные с НПВ до 60 кг Высокий КТ | - | 1583.66 | 26
1489 | 14015-94 | Весы | BA | Весы лабораторные электронные с НПВ до 60 кг Высокий КТ | - | 1583.66 | 26
1490 | 14017-94 | Весы | PT | Весы лабораторные электронные с НПВ до 60 кг Высокий КТ | - | 1583.66 | 26
1491 | 14019-94 | Весы | LC | Весы лабораторные электронные с НПВ до 60 кг Высокий КТ | - | 1583.66 | 26
1492 | 14020-94 | Весы | GA | Весы лабораторные электронные с НПВ до 60 кг Высокий КТ | - | 1583.66 | 26
1493 | 14229-94 | Весы интеллектуальные торговые | ВИТ-6 | Весы лабораторные электронные с НПВ до 60 кг Высокий КТ | - | 1583.66 | 26
1494 | 14281-94 | Весы лабораторные электронные | UMT, МТ, АВ, AG, СВ, АМ, АТ, РВ, GB, SB, РМ, РМ-К, PR, SR | Весы лабораторные электронные с НПВ до 60 кг Высокий КТ | - | 1583.66 | 26
1495 | 14332-94 | Весы | MC | Весы лабораторные электронные с НПВ до 60 кг Высокий КТ | - | 1583.66 | 26
1496 | 14333-94 | Весы | ВР | Весы лабораторные электронные с НПВ до 60 кг Высокий КТ | - | 1583.66 | 26
1497 | 14334-94 | Весы | G 150 D | Весы лабораторные электронные с НПВ до 60 кг Высокий КТ | - | 1583.66 | 26
1498 | 14597-03 | Весы прецизионные | HW, HWI, GE | Весы лабораторные электронные с НПВ до 60 кг Высокий КТ | - | 1583.66 | 26
1499 | 14668-95 | Весы | GP | Весы лабораторные электронные с НПВ до 60 кг Высокий КТ | - | 1583.66 | 26
1500 | 14805-00 | Весы электронные лабораторные | MW | Весы лабораторные электронные с НПВ до 60 кг Высокий КТ | - | 1583.66 | 26
1501 | 14805-97 | Микровесы электронные (лабораторные весы) | MW | Весы лабораторные электронные с НПВ до 60 кг Высокий КТ | - | 1583.66 | 26
1502 | 15030-95 | Весы | BP 12000-34000 | Весы лабораторные электронные с НПВ до 60 кг Высокий КТ | - | 1583.66 | 26
1503 | 15031-95 | Весы | GT.310-6100 | Весы лабораторные электронные с НПВ до 60 кг Высокий КТ | - | 1583.66 | 26
1504 | 15032-95 | Весы | GC 1201-G | Весы лабораторные электронные с НПВ до 60 кг Высокий КТ | - | 1583.66 | 26
1505 | 15087-01 | Весы лабораторные электронные | SG8001, SG16001, SG16001DR, SG1600, SG32001, SG32001DR, SG32000 | Весы лабораторные электронные с НПВ до 60 кг Высокий КТ | - | 1583.66 | 26
1506 | 15087-96 | Весы лабораторные электронные | PG, SG, PR | Весы лабораторные электронные с НПВ до 60 кг Высокий КТ | - | 1583.66 | 26
1507 | 15260-96 | Весы лабораторные компьютерные 4-го класса | ВЛМК | Весы лабораторные электронные с НПВ до 60 кг Высокий КТ | - | 1583.66 | 26
1508 | 15564-96 | Весы | CT | Весы лабораторные электронные с НПВ до 60 кг Высокий КТ | - | 1583.66 | 26
1509 | 15565-00 | Весы лабораторные электронные | АР | Весы лабораторные электронные с НПВ до 60 кг Высокий КТ | - | 1583.66 | 26
1510 | 15565-02 | Весы лабораторные электронные | AP | Весы лабораторные электронные с НПВ до 60 кг Высокий КТ | - | 1583.66 | 26
1511 | 15566-96 | Весы | TP | Весы лабораторные электронные с НПВ до 60 кг Высокий КТ | - | 1583.66 | 26
1512 | 15567-96 | Весы | AS | Весы лабораторные электронные с НПВ до 60 кг Высокий КТ | - | 1583.66 | 26
1513 | 15569-96 | Весы | LP | Весы лабораторные электронные с НПВ до 60 кг Высокий КТ | - | 1583.66 | 26
1514 | 15918-97 | Весы | GT | Весы лабораторные электронные с НПВ до 60 кг Высокий КТ | - | 1583.66 | 26
1515 | 15919-97 | Весы | PT | Весы лабораторные электронные с НПВ до 60 кг Высокий КТ | - | 1583.66 | 26
1516 | 15920-97 | Весы | GP 1800-G | Весы лабораторные электронные с НПВ до 60 кг Высокий КТ | - | 1583.66 | 26
1517 | 16072-03 | Весы электронные | E | Весы лабораторные электронные с НПВ до 60 кг Высокий КТ | - | 1583.66 | 26
1518 | 16073-03 | Весы электронные | Europe | Весы лабораторные электронные с НПВ до 60 кг Высокий КТ | - | 1583.66 | 26
1519 | 16073-97 | Весы электронные | Europe | Весы лабораторные электронные с НПВ до 60 кг Высокий КТ | - | 1583.66 | 26
1520 | 16135-97 | Весы | SSH | Весы лабораторные электронные с НПВ до 60 кг Высокий КТ | - | 1583.66 | 26
1521 | 16137-97 | Весы | SBA | Весы лабораторные электронные с НПВ до 60 кг Высокий КТ | - | 1583.66 | 26
1522 | 16138-97 | Весы | SBC | Весы лабораторные электронные с НПВ до 60 кг Высокий КТ | - | 1583.66 | 26
1523 | 16141-97 | Весы | PS 7001-F | Весы лабораторные электронные с НПВ до 60 кг Высокий КТ | - | 1583.66 | 26
1524 | 16142-97 | Весы | PB 7001-F | Весы лабораторные электронные с НПВ до 60 кг Высокий КТ | - | 1583.66 | 26
1525 | 16146-97 | Весы | PS60 | Весы лабораторные электронные с НПВ до 60 кг Высокий КТ | - | 1583.66 | 26
1526 | 16313-08 | Весы электронные | Explorer Pro | Весы лабораторные электронные с НПВ до 60 кг Высокий КТ | - | 1583.66 | 26
1527 | 16314-99 | Весы электронные | Voyager | Весы лабораторные электронные с НПВ до 60 кг Высокий КТ | - | 1583.66 | 26
1528 | 16315-00 | Весы электронные | Scout | Весы лабораторные электронные с НПВ до 60 кг Высокий КТ | - | 1583.66 | 26
1529 | 16315-03 | Весы электронные | Scout | Весы лабораторные электронные с НПВ до 60 кг Высокий КТ | - | 1583.66 | 26
1530 | 16315-08 | Весы электронные | Scout Pro | Весы лабораторные электронные с НПВ до 60 кг Высокий КТ | - | 1583.66 | 26
1531 | 16315-97 | Весы электронные | Scout (Sc) мод. Sc2020, Sc4010, Sc6010 | Весы лабораторные электронные с НПВ до 60 кг Высокий КТ | - | 1583.66 | 26
1532 | 16315-99 | Весы электронные | Scout, мод. SC2020, SC4010, SC6010 | Весы лабораторные электронные с НПВ до 60 кг Высокий КТ | - | 1583.66 | 26
1533 | 16316-97 | Весы электронные | TS | Весы лабораторные электронные с НПВ до 60 кг Высокий КТ | - | 1583.66 | 26
1534 | 16491-02 | Весы настольные | ОХТА | Весы лабораторные электронные с НПВ до 60 кг Высокий КТ | - | 1583.66 | 26
1535 | 16574-97 | Весы электронные | EW | Весы лабораторные электронные с НПВ до 60 кг Высокий КТ | - | 1583.66 | 26
1536 | 16575-01 | Весы электронные | EK | Весы лабораторные электронные с НПВ до 60 кг Высокий КТ | - | 1583.66 | 26
1537 | 16576-00 | Весы лабораторные | HF | Весы лабораторные электронные с НПВ до 60 кг Высокий КТ | - | 1583.66 | 26
1538 | 16576-97 | Весы электронные | HF | Весы лабораторные электронные с НПВ до 60 кг Высокий КТ | - | 1583.66 | 26
1539 | 16578-97 | Весы электронные аналитические | HM | Весы лабораторные электронные с НПВ до 60 кг Высокий КТ | - | 1583.66 | 26
1540 | 16833-97 | Весы | BP-211D, BP-211D-OCE, BP-61S, BP-61S-OCE, BP-301S, BP-301S-OCE, BP-161P, BP-161P-OCE, BP-221S, BP-221S-OCE, BP-121S, BP-121S-OCE | Весы лабораторные электронные с НПВ до 60 кг Высокий КТ | - | 1583.66 | 26
1541 | 17067-01 | Весы лабораторные | PG-S | Весы лабораторные электронные с НПВ до 60 кг Высокий КТ | - | 1583.66 | 26
1542 | 17067-98 | Весы лабораторные | PG-S | Весы лабораторные электронные с НПВ до 60 кг Высокий КТ | - | 1583.66 | 26
1543 | 17214-98 | Весы лабораторные 3-го класса точности | ВЛМК | Весы лабораторные электронные с НПВ до 60 кг Высокий КТ | - | 1583.66 | 26
1544 | 17368-98 | Весы лабораторные 2-го класса точности | МИП | Весы лабораторные электронные с НПВ до 60 кг Высокий КТ | - | 1583.66 | 26
1545 | 17461-98 | Весы | GM | Весы лабораторные электронные с НПВ до 60 кг Высокий КТ | - | 1583.66 | 26
1546 | 17462-98 | Весы | GP | Весы лабораторные электронные с НПВ до 60 кг Высокий КТ | - | 1583.66 | 26
1547 | 17606-98 | Весы счетные | AC | Весы лабораторные электронные с НПВ до 60 кг Высокий КТ | - | 1583.66 | 26
1548 | 17611-98 | Весы лабораторные | MKC | Весы лабораторные электронные с НПВ до 60 кг Высокий КТ | - | 1583.66 | 26
1549 | 17706-04 | Весы | PAS | Весы лабораторные электронные с НПВ до 60 кг Высокий КТ | - | 1583.66 | 26
1550 | 17891-98 | Весы | 1212, 1220, 1476, 1479, 7020 | Весы лабораторные электронные с НПВ до 60 кг Высокий КТ | - | 1583.66 | 26
1551 | 17892-98 | Весы | 1210 | Весы лабораторные электронные с НПВ до 60 кг Высокий КТ | - | 1583.66 | 26
1552 | 17935-98 | Весы лабораторные электронные 1-го и 2-го классов точности | ВР | Весы лабораторные электронные с НПВ до 60 кг Высокий КТ | - | 1583.66 | 26
1553 | 17936-98 | Весы | РТ | Весы лабораторные электронные с НПВ до 60 кг Высокий КТ | - | 1583.66 | 26
1554 | 18051-03 | Весы лабораторные электронные | FC | Весы лабораторные электронные с НПВ до 60 кг Высокий КТ | - | 1583.66 | 26
1555 | 18052-03 | Весы лабораторные электронные | LA | Весы лабораторные электронные с НПВ до 60 кг Высокий КТ | - | 1583.66 | 26
1556 | 18052-98 | Весы электронные лабораторные | LA | Весы лабораторные электронные с НПВ до 60 кг Высокий КТ | - | 1583.66 | 26
1557 | 18107-99 | Весы лабораторные | KK | Весы лабораторные электронные с НПВ до 60 кг Высокий КТ | - | 1583.66 | 26
1558 | 18140-99 | Весы лабораторные | EG | Весы лабораторные электронные с НПВ до 60 кг Высокий КТ | - | 1583.66 | 26
1559 | 18141-01 | Весы лабораторные электронные | EW | Весы лабораторные электронные с НПВ до 60 кг Высокий КТ | - | 1583.66 | 26
1560 | 18141-99 | Весы лабораторные | EW | Весы лабораторные электронные с НПВ до 60 кг Высокий КТ | - | 1583.66 | 26
1561 | 18142-01 | Весы лабораторные электронные | GS | Весы лабораторные электронные с НПВ до 60 кг Высокий КТ | - | 1583.66 | 26
1562 | 18143-99 | Весы лабораторные | 880 | Весы лабораторные электронные с НПВ до 60 кг Высокий КТ | - | 1583.66 | 26
1563 | 18144-01 | Весы лабораторные электронные | 770.0 | Весы лабораторные электронные с НПВ до 60 кг Высокий КТ | - | 1583.66 | 26
1564 | 18144-99 | Весы лабораторные | 770 | Весы лабораторные электронные с НПВ до 60 кг Высокий КТ | - | 1583.66 | 26
1565 | 18145-99 | Весы лабораторные | 474 | Весы лабораторные электронные с НПВ до 60 кг Высокий КТ | - | 1583.66 | 26
1566 | 18146-99 | Весы лабораторные | 470 | Весы лабораторные электронные с НПВ до 60 кг Высокий КТ | - | 1583.66 | 26
1567 | 18387-04 | Весы лабораторные электронные | SR | Весы лабораторные электронные с НПВ до 60 кг Высокий КТ | - | 1583.66 | 26
1568 | 18387-99 | Весы электронные лабораторные | SR | Весы лабораторные электронные с НПВ до 60 кг Высокий КТ | - | 1583.66 | 26
1569 | 18439-99 | Весы-компараторы | K | Весы лабораторные электронные с НПВ до 60 кг Высокий КТ | - | 1583.66 | 26
1570 | 18513-99 | Весы-компаратор массы | PM5003MC | Весы лабораторные электронные с НПВ до 60 кг Высокий КТ | - | 1583.66 | 26
1571 | 18587-99 | Весы лабораторные электронные | ВР | Весы лабораторные электронные с НПВ до 60 кг Высокий КТ | - | 1583.66 | 26
1572 | 18691-99 | Весы электронные прецизионные | CG-3000S | Весы лабораторные электронные с НПВ до 60 кг Высокий КТ | - | 1583.66 | 26
1573 | 18693-99 | Весы эталонные электронные | AT261 DeltaRange | Весы лабораторные электронные с НПВ до 60 кг Высокий КТ | - | 1583.66 | 26
1574 | 18694-01 | Весы лабораторные электронные | AB-S, PB-S, GB-S | Весы лабораторные электронные с НПВ до 60 кг Высокий КТ | - | 1583.66 | 26
1575 | 18694-03 | Весы лабораторные электронные | AB-S, PB-S, GB-S | Весы лабораторные электронные с НПВ до 60 кг Высокий КТ | - | 1583.66 | 26
1576 | 18694-08 | Весы лабораторные электронные | AB | Весы лабораторные электронные с НПВ до 60 кг Высокий КТ | - | 1583.66 | 26
1577 | 18694-99 | Весы лабораторные электронные | AB-S, PB-S, GB-S | Весы лабораторные электронные с НПВ до 60 кг Высокий КТ | - | 1583.66 | 26
1578 | 18729-99 | Весы лабораторные электронные | AG, S AG | Весы лабораторные электронные с НПВ до 60 кг Высокий КТ | - | 1583.66 | 26
1579 | 18784-99 | Весы лабораторные электронные | Navigator | Весы лабораторные электронные с НПВ до 60 кг Высокий КТ | - | 1583.66 | 26
1580 | 18785-00 | Весы лабораторные электронные | Adventurer | Весы лабораторные электронные с НПВ до 60 кг Высокий КТ | - | 1583.66 | 26
1581 | 18785-99 | Весы лабораторные электронные | Adventurer | Весы лабораторные электронные с НПВ до 60 кг Высокий КТ | - | 1583.66 | 26
1582 | 19145-00 | Весы лабораторные электронные | PR | Весы лабораторные электронные с НПВ до 60 кг Высокий КТ | - | 1583.66 | 26
1583 | 19145-04 | Весы лабораторные | XP, X | Весы лабораторные электронные с НПВ до 60 кг Высокий КТ | - | 1583.66 | 26
1584 | 19145-06 | Весы лабораторные | XP Precision | Весы лабораторные электронные с НПВ до 60 кг Высокий КТ | - | 1583.66 | 26
1585 | 19145-07 | Весы лабораторные | XP Precision | Весы лабораторные электронные с НПВ до 60 кг Высокий КТ | - | 1583.66 | 26
1586 | 19146-00 | Весы лабораторные электронные | SB8001; SB12001; SB16001; SB16001DR; SB24001DR; SB32000; SB32001DR; SB8000; SB16000 | Весы лабораторные электронные с НПВ до 60 кг Высокий КТ | - | 1583.66 | 26
1587 | 19146-05 | Весы лабораторные электронные | SB | Весы лабораторные электронные с НПВ до 60 кг Высокий КТ | - | 1583.66 | 26
1588 | 19147-00 | Весы лабораторные электронные | CB | Весы лабораторные электронные с НПВ до 60 кг Высокий КТ | - | 1583.66 | 26
1589 | 19148-00 | Весы лабораторные электронные | MT/UMT | Весы лабораторные электронные с НПВ до 60 кг Высокий КТ | - | 1583.66 | 26
1590 | 19409-00 | Весы лабораторные | GR | Весы лабораторные электронные с НПВ до 60 кг Высокий КТ | - | 1583.66 | 26
1591 | 19544-00 | Весы электронные лабораторные | BL510-OCE | Весы лабораторные электронные с НПВ до 60 кг Высокий КТ | - | 1583.66 | 26
1592 | 19546-00 | Весы электронные лабораторные | BP | Весы лабораторные электронные с НПВ до 60 кг Высокий КТ | - | 1583.66 | 26
1593 | 19624-00 | Весы электронные лабораторные | E1200S | Весы лабораторные электронные с НПВ до 60 кг Высокий КТ | - | 1583.66 | 26
1594 | 19705-00 | Весы лабораторные | CG | Весы лабораторные электронные с НПВ до 60 кг Высокий КТ | - | 1583.66 | 26
1595 | 19706-00 | Весы лабораторные | PF | Весы лабораторные электронные с НПВ до 60 кг Высокий КТ | - | 1583.66 | 26
1596 | 19708-00 | Весы лабораторные | HG | Весы лабораторные электронные с НПВ до 60 кг Высокий КТ | - | 1583.66 | 26
1597 | 19709-00 | Весы лабораторные | DJ | Весы лабораторные электронные с НПВ до 60 кг Высокий КТ | - | 1583.66 | 26
1598 | 19709-05 | Весы лабораторные электронные | DJ-E | Весы лабораторные электронные с НПВ до 60 кг Высокий КТ | - | 1583.66 | 26
1599 | 19874-00 | Весы лабораторные | ВЛТ | Весы лабораторные электронные с НПВ до 60 кг Высокий КТ | - | 1583.66 | 26
1600 | 19874-02 | Весы лабораторные | ВЛТ | Весы лабораторные электронные с НПВ до 60 кг Высокий КТ | - | 1583.66 | 26
1601 | 19874-08 | Весы лабораторные | ВЛТ | Весы лабораторные электронные с НПВ до 60 кг Высокий КТ | - | 1583.66 | 26
1602 | 19875-00 | Весы лабораторные электронные | Е | Весы лабораторные электронные с НПВ до 60 кг Высокий КТ | - | 1583.66 | 26
1603 | 19875-03 | Весы лабораторные | Е | Весы лабораторные электронные с НПВ до 60 кг Высокий КТ | - | 1583.66 | 26
1604 | 19875-08 | Весы лабораторные | Е | Весы лабораторные электронные с НПВ до 60 кг Высокий КТ | - | 1583.66 | 26
1605 | 19911-00 | Весы лабораторные электронные | ЭВИЦ | Весы лабораторные электронные с НПВ до 60 кг Высокий КТ | - | 1583.66 | 26
1606 | 19914-00 | Весы электронные | Viper | Весы лабораторные электронные с НПВ до 60 кг Высокий КТ | - | 1583.66 | 26
1607 | 20131-00 | Весы лабораторные электронные | GC | Весы лабораторные электронные с НПВ до 60 кг Высокий КТ | - | 1583.66 | 26
1608 | 20132-00 | Весы лабораторные электронные | GP | Весы лабораторные электронные с НПВ до 60 кг Высокий КТ | - | 1583.66 | 26
1609 | 20134-00 | Весы электронные лабораторные | BL | Весы лабораторные электронные с НПВ до 60 кг Высокий КТ | - | 1583.66 | 26
1610 | 20181-00 | Весы лабораторные электронные | GM 152 | Весы лабораторные электронные с НПВ до 60 кг Высокий КТ | - | 1583.66 | 26
1611 | 20183-00 | Весы лабораторные III разряда | LP 6200S | Весы лабораторные электронные с НПВ до 60 кг Высокий КТ | - | 1583.66 | 26
1612 | 20193-00 | Весы прецизионные электронные | EL | Весы лабораторные электронные с НПВ до 60 кг Высокий КТ | - | 1583.66 | 26
1613 | 20324-00 | Весы электронные | HL | Весы лабораторные электронные с НПВ до 60 кг Высокий КТ | - | 1583.66 | 26
1614 | 20325-00 | Весы лабораторные | GX | Весы лабораторные электронные с НПВ до 60 кг Высокий КТ | - | 1583.66 | 26
1615 | 20325-05 | Весы лабораторные | GX | Весы лабораторные электронные с НПВ до 60 кг Высокий КТ | - | 1583.66 | 26
1616 | 20325-06 | Весы электронные | GX | Весы лабораторные электронные с НПВ до 60 кг Высокий КТ | - | 1583.66 | 26
1617 | 20533-00 | Весы электронные | PW, AD, PD-1, SW | Весы лабораторные электронные с НПВ до 60 кг Высокий КТ | - | 1583.66 | 26
1618 | 20533-06 | Весы электронные | PW, AD, SW, PW-10 | Весы лабораторные электронные с НПВ до 60 кг Высокий КТ | - | 1583.66 | 26
1619 | 20555-00 | Весы лабораторные электронные | ЕТ | Весы лабораторные электронные с НПВ до 60 кг Высокий КТ | - | 1583.66 | 26
1620 | 20555-03 | Весы лабораторные | ЕТ | Весы лабораторные электронные с НПВ до 60 кг Высокий КТ | - | 1583.66 | 26
1621 | 20555-08 | Весы лабораторные | ЕТ | Весы лабораторные электронные с НПВ до 60 кг Высокий КТ | - | 1583.66 | 26
1622 | 20783-04 | Весы лабораторные электронные | MX/UMX | Весы лабораторные электронные с НПВ до 60 кг Высокий КТ | - | 1583.66 | 26
1623 | 20821-01 | Весы лабораторные электронные | 572 | Весы лабораторные электронные с НПВ до 60 кг Высокий КТ | - | 1583.66 | 26
1624 | 20822-01 | Весы лабораторные электронные | KB | Весы лабораторные электронные с НПВ до 60 кг Высокий КТ | - | 1583.66 | 26
1625 | 20825-04 | Весы электронные | 440 | Весы лабораторные электронные с НПВ до 60 кг Высокий КТ | - | 1583.66 | 26
1626 | 20826-04 | Весы электронные | 442 | Весы лабораторные электронные с НПВ до 60 кг Высокий КТ | - | 1583.66 | 26
1627 | 20914-01 | Весы образцовые II разряда | LP 1200S | Весы лабораторные электронные с НПВ до 60 кг Высокий КТ | - | 1583.66 | 26
1628 | 20916-01 | Весы лабораторные 3-го класса | FB34EDE-P | Весы лабораторные электронные с НПВ до 60 кг Высокий КТ | - | 1583.66 | 26
1629 | 20975-01 | Весы лабораторные электронные 3-го и 4-го классов точности | ВР | Весы лабораторные электронные с НПВ до 60 кг Высокий КТ | - | 1583.66 | 26
1630 | 21201-01 | Весы лабораторные электронные | EK | Весы лабораторные электронные с НПВ до 60 кг Высокий КТ | - | 1583.66 | 26
1631 | 21201-06 | Весы электронные | EK-H | Весы лабораторные электронные с НПВ до 60 кг Высокий КТ | - | 1583.66 | 26
1632 | 21346-01 | Весы лабораторные | GF | Весы лабораторные электронные с НПВ до 60 кг Высокий КТ | - | 1583.66 | 26
1633 | 21346-03 | Весы электронные | GF | Весы лабораторные электронные с НПВ до 60 кг Высокий КТ | - | 1583.66 | 26
1634 | 21346-06 | Весы электронные | GF | Весы лабораторные электронные с НПВ до 60 кг Высокий КТ | - | 1583.66 | 26
1635 | 21370-01 | Весы лабораторные | ВЛТЭ | Весы лабораторные электронные с НПВ до 60 кг Высокий КТ | - | 1583.66 | 26
1636 | 21370-02 | Весы лабораторные | ВЛТЭ | Весы лабораторные электронные с НПВ до 60 кг Высокий КТ | - | 1583.66 | 26
1637 | 21370-06 | Весы лабораторные | ВЛТЭ | Весы лабораторные электронные с НПВ до 60 кг Высокий КТ | - | 1583.66 | 26
1638 | 21370-12 | Весы лабораторные | ВЛТЭ | Весы лабораторные электронные с НПВ до 60 кг Высокий КТ | - | 1583.66 | 26
1639 | 21390-05 | Весы настольные | CUB | Весы лабораторные электронные с НПВ до 60 кг Высокий КТ | - | 1583.66 | 26
1640 | 21464-01 | Весы электронные лабораторные | ME | Весы лабораторные электронные с НПВ до 60 кг Высокий КТ | - | 1583.66 | 26
1641 | 21464-03 | Весы лабораторные электронные | ME | Весы лабораторные электронные с НПВ до 60 кг Высокий КТ | - | 1583.66 | 26
1642 | 21480-01 | Весы лабораторные 3-го класса | F 32000S-XD2 | Весы лабораторные электронные с НПВ до 60 кг Высокий КТ | - | 1583.66 | 26
1643 | 21523-01 | Весы лабораторные | DJ | Весы лабораторные электронные с НПВ до 60 кг Высокий КТ | - | 1583.66 | 26
1644 | 21524-01 | Весы лабораторные | AF | Весы лабораторные электронные с НПВ до 60 кг Высокий КТ | - | 1583.66 | 26
1645 | 21526-01 | Весы лабораторные 2-го класса | ME 414S | Весы лабораторные электронные с НПВ до 60 кг Высокий КТ | - | 1583.66 | 26
1646 | 21823-01 | Весы электронные лабораторные | LP34001S | Весы лабораторные электронные с НПВ до 60 кг Высокий КТ | - | 1583.66 | 26
1647 | 21947-01 | Весы настольные | MC | Весы лабораторные электронные с НПВ до 60 кг Высокий КТ | - | 1583.66 | 26
1648 | 22143-01 | Весы лабораторные электронные | FEL-4100S и ADG-6000L | Весы лабораторные электронные с НПВ до 60 кг Высокий КТ | - | 1583.66 | 26
1649 | 22356-02 | Весы электронные лабораторные | CP, GC, GP | Весы лабораторные электронные с НПВ до 60 кг Высокий КТ | - | 1583.66 | 26
1650 | 22356-03 | Весы электронные | GP, GC | Весы лабораторные электронные с НПВ до 60 кг Высокий КТ | - | 1583.66 | 26
1651 | 22392-02 | Весы настольные электронные | MB-250 | Весы лабораторные электронные с НПВ до 60 кг Высокий КТ | - | 1583.66 | 26
1652 | 22403-02 | Весы электронные | LP | Весы лабораторные электронные с НПВ до 60 кг Высокий КТ | - | 1583.66 | 26
1653 | 22403-03 | Весы лабораторные электронные | LP | Весы лабораторные электронные с НПВ до 60 кг Высокий КТ | - | 1583.66 | 26
1654 | 22530-02 | Весы стационарные электронные | ВС | Весы лабораторные электронные с НПВ до 60 кг Высокий КТ | - | 1583.66 | 26
1655 | 22530-07 | Весы стационарные электронные | ВС | Весы лабораторные электронные с НПВ до 60 кг Высокий КТ | - | 1583.66 | 26
1656 | 22540-02 | Весы лабораторные электронные | ECO | Весы лабораторные электронные с НПВ до 60 кг Высокий КТ | - | 1583.66 | 26
1657 | 22612-03 | Весы электронные лабораторные | AW, AX, AY | Весы лабораторные электронные с НПВ до 60 кг Высокий КТ | - | 1583.66 | 26
1658 | 22612-08 | Весы электронные лабораторные | AW, AX, AY | Весы лабораторные электронные с НПВ до 60 кг Высокий КТ | - | 1583.66 | 26
1659 | 22613-03 | Весы электронные лабораторные | BL | Весы лабораторные электронные с НПВ до 60 кг Высокий КТ | - | 1583.66 | 26
1660 | 22613-08 | Весы электронные лабораторные | BL | Весы лабораторные электронные с НПВ до 60 кг Высокий КТ | - | 1583.66 | 26
1661 | 22614-03 | Весы электронные лабораторные | BW, BX, UW, UX | Весы лабораторные электронные с НПВ до 60 кг Высокий КТ | - | 1583.66 | 26
1662 | 22614-08 | Весы электронные лабораторные | BW, BX, UW, UX | Весы лабораторные электронные с НПВ до 60 кг Высокий КТ | - | 1583.66 | 26
1663 | 22709-02 | Весы лабораторные 4-го класса точности | EB6DCE-IX | Весы лабораторные электронные с НПВ до 60 кг Высокий КТ | - | 1583.66 | 26
1664 | 22937-02 | Весы электронные лабораторные | A | Весы лабораторные электронные с НПВ до 60 кг Высокий КТ | - | 1583.66 | 26
1665 | 22939-02 | Весы электронные лабораторные | T | Весы лабораторные электронные с НПВ до 60 кг Высокий КТ | - | 1583.66 | 26
1666 | 23128-02 | Весы лабораторные специального (1) класса точности | MC 5 | Весы лабораторные электронные с НПВ до 60 кг Высокий КТ | - | 1583.66 | 26
1667 | 23158-02 | Весы лабораторные | JW-1 | Весы лабораторные электронные с НПВ до 60 кг Высокий КТ | - | 1583.66 | 26
1668 | 23159-07 | Весы электронные счетные | AC-100, JW-1C | Весы лабораторные электронные с НПВ до 60 кг Высокий КТ | - | 1583.66 | 26
1669 | 23255-02 | Весы электронные II разряда | KA50-2/T | Весы лабораторные электронные с НПВ до 60 кг Высокий КТ | - | 1583.66 | 26
1670 | 23281-02 | Весы электронные | 3600 | Весы лабораторные электронные с НПВ до 60 кг Высокий КТ | - | 1583.66 | 26
1671 | 23289-02 | Весы электронные | ЭВС-15Т | Весы лабораторные электронные с НПВ до 60 кг Высокий КТ | - | 1583.66 | 26
1672 | 23650-02 | Весы электронные | HL | Весы лабораторные электронные с НПВ до 60 кг Высокий КТ | - | 1583.66 | 26
1673 | 23650-07 | Весы электронные | HL | Весы лабораторные электронные с НПВ до 60 кг Высокий КТ | - | 1583.66 | 26
1674 | 23651-02 | Весы электронные | SK | Весы лабораторные электронные с НПВ до 60 кг Высокий КТ | - | 1583.66 | 26
1675 | 23651-07 | Весы электронные | SK | Весы лабораторные электронные с НПВ до 60 кг Высокий КТ | - | 1583.66 | 26
1676 | 23652-02 | Весы лабораторные электронные (II) высокого класса точности | ВР | Весы лабораторные электронные с НПВ до 60 кг Высокий КТ | - | 1583.66 | 26
1677 | 23778-02 | Весы электронные | GP | Весы лабораторные электронные с НПВ до 60 кг Высокий КТ | - | 1583.66 | 26
1678 | 23778-07 | Весы электронные | GP | Весы лабораторные электронные с НПВ до 60 кг Высокий КТ | - | 1583.66 | 26
1679 | 23844-02 | Весы электронные высокого II класса точности | EB35EDE-IX | Весы лабораторные электронные с НПВ до 60 кг Высокий КТ | - | 1583.66 | 26
1680 | 23845-02 | Весы электронные высокого II класса точности | EB15DCE-IX | Весы лабораторные электронные с НПВ до 60 кг Высокий КТ | - | 1583.66 | 26
1681 | 23846-02 | Весы электронные высокого II класса точности | EB6DCE-IX | Весы лабораторные электронные с НПВ до 60 кг Высокий КТ | - | 1583.66 | 26
1682 | 23918-02 | Весы лабораторные | KB 60.2 | Весы лабораторные электронные с НПВ до 60 кг Высокий КТ | - | 1583.66 | 26
1683 | 23919-02 | Весы лабораторные | KCC 150 | Весы лабораторные электронные с НПВ до 60 кг Высокий КТ | - | 1583.66 | 26
1684 | 23920-02 | Весы лабораторные | KG 6000 | Весы лабораторные электронные с НПВ до 60 кг Высокий КТ | - | 1583.66 | 26
1685 | 23997-02 | Весы электронные | PR | Весы лабораторные электронные с НПВ до 60 кг Высокий КТ | - | 1583.66 | 26
1686 | 24256-03 | Весы электронные | MI-3600E | Весы лабораторные электронные с НПВ до 60 кг Высокий КТ | - | 1583.66 | 26
1687 | 24258-03 | Весы настольные | ТВС | Весы лабораторные электронные с НПВ до 60 кг Высокий КТ | - | 1583.66 | 26
1688 | 24341-03 | Весы лабораторные | АВ | Весы лабораторные электронные с НПВ до 60 кг Высокий КТ | - | 1583.66 | 26
1689 | 24521-03 | Весы лабораторные | MW-II и ME | Весы лабораторные электронные с НПВ до 60 кг Высокий КТ | - | 1583.66 | 26
1690 | 24670-03 | Весы лабораторные | ЕК | Весы лабораторные электронные с НПВ до 60 кг Высокий КТ | - | 1583.66 | 26
1691 | 24981-03 | Весы лабораторные электронные | BL | Весы лабораторные электронные с НПВ до 60 кг Высокий КТ | - | 1583.66 | 26
1692 | 25099-03 | Весы электронные | EB6DCE-IX, EB15DCE-IX, EB35EDE-IX, EB60EDE-IX, EB60FEG-IX | Весы лабораторные электронные с НПВ до 60 кг Высокий КТ | - | 1583.66 | 26
1693 | 25100-03 | Весы электронные высокого (II) класса точности | CW2S4-600LL-I | Весы лабораторные электронные с НПВ до 60 кг Высокий КТ | - | 1583.66 | 26
1694 | 25218-08 | Весы электронные | ITC | Весы лабораторные электронные с НПВ до 60 кг Высокий КТ | - | 1583.66 | 26
1695 | 25220-03 | Весы лабораторные | ВТЛ | Весы лабораторные электронные с НПВ до 60 кг Высокий КТ | - | 1583.66 | 26
1696 | 25221-08 | Весы тензометрические | ВТ | Весы лабораторные электронные с НПВ до 60 кг Высокий КТ | - | 1583.66 | 26
1697 | 25312-03 | Весы электронные | EK-120i, EK-200i, EK-300i, EK-1200i, EK-2000i, EK-3000i, EK-12Ki | Весы лабораторные электронные с НПВ до 60 кг Высокий КТ | - | 1583.66 | 26
1698 | 25313-03 | Весы электронные | EK-600i, EK-6000i, EW-150i, EW-1500i, EW-12Ki | Весы лабораторные электронные с НПВ до 60 кг Высокий КТ | - | 1583.66 | 26
1699 | 25313-05 | Весы лабораторные электронные | EK-410i, EK-600i, EK-610i, EK-4100i, EK-6000i, EK-6100i, EW-150i, EW-1500i, EW-12Кi | Весы лабораторные электронные с НПВ до 60 кг Высокий КТ | - | 1583.66 | 26
1700 | 25313-06 | Весы электронные | EK-i, EW-i | Весы лабораторные электронные с НПВ до 60 кг Высокий КТ | - | 1583.66 | 26
1701 | 25373-03 | Весы электронные лабораторные | EL, ELB | Весы лабораторные электронные с НПВ до 60 кг Высокий КТ | - | 1583.66 | 26
1702 | 25373-08 | Весы электронные | EL и ELB | Весы лабораторные электронные с НПВ до 60 кг Высокий КТ | - | 1583.66 | 26
1703 | 25390-03 | Весы электронные | ВСЛ | Весы лабораторные электронные с НПВ до 60 кг Высокий КТ | - | 1583.66 | 26
1704 | 25390-08 | Весы электронные | ВСЛ | Весы лабораторные электронные с НПВ до 60 кг Высокий КТ | - | 1583.66 | 26
1705 | 25393-03 | Весы электронные | ВСТ | Весы лабораторные электронные с НПВ до 60 кг Высокий КТ | - | 1583.66 | 26
1706 | 25393-08 | Весы электронные | ВСТ | Весы лабораторные электронные с НПВ до 60 кг Высокий КТ | - | 1583.66 | 26
1707 | 25469-03 | Весы лабораторные электронные | CP | Весы лабораторные электронные с НПВ до 60 кг Высокий КТ | - | 1583.66 | 26
1708 | 25675-03 | Весы лабораторные электронные | ВЛЭ | Весы лабораторные электронные с НПВ до 60 кг Высокий КТ | - | 1583.66 | 26
1709 | 25752-03 | Весы лабораторные электронные | AJ-E/AJH-E | Весы лабораторные электронные с НПВ до 60 кг Высокий КТ | - | 1583.66 | 26
1710 | 25752-04 | Весы лабораторные электронные | AJ-CE/AJH-CE | Весы лабораторные электронные с НПВ до 60 кг Высокий КТ | - | 1583.66 | 26
1711 | 25752-07 | Весы лабораторные электронные | AJ-CE/AJH-CE | Весы лабораторные электронные с НПВ до 60 кг Высокий КТ | - | 1583.66 | 26
1712 | 25843-03 | Весы лабораторные электронные | Adventurer Pro | Весы лабораторные электронные с НПВ до 60 кг Высокий КТ | - | 1583.66 | 26
1713 | 25843-06 | Весы лабораторные электронные | Adventurer Pro | Весы лабораторные электронные с НПВ до 60 кг Высокий КТ | - | 1583.66 | 26
1714 | 25843-08 | Весы лабораторные электронные | Adventurer Pro | Весы лабораторные электронные с НПВ до 60 кг Высокий КТ | - | 1583.66 | 26
1715 | 25884-08 | Весы электронные взрывозащищенные | FC/FCA | Весы лабораторные электронные с НПВ до 60 кг Высокий КТ | - | 1583.66 | 26
1716 | 26020-03 | Весы электронные высокого (II) класса точности | CW1P1-60IG-1 | Весы лабораторные электронные с НПВ до 60 кг Высокий КТ | - | 1583.66 | 26
1717 | 26022-06 | Весы лабораторные | XS | Весы лабораторные электронные с НПВ до 60 кг Высокий КТ | - | 1583.66 | 26
1718 | 26180-03 | Весы электронные лабораторные | FCG34EDE-P | Весы лабораторные электронные с НПВ до 60 кг Высокий КТ | - | 1583.66 | 26
1719 | 26276-08 | Весы электронные лабораторные | AUW/AUW-D/AUX/AUY | Весы лабораторные электронные с НПВ до 60 кг Высокий КТ | - | 1583.66 | 26
1720 | 26552-04 | Весы электронные | HL-WP | Весы лабораторные электронные с НПВ до 60 кг Высокий КТ | - | 1583.66 | 26
1721 | 26554-04 | Весы лабораторные электронные | МВ 210-А | Весы лабораторные электронные с НПВ до 60 кг Высокий КТ | - | 1583.66 | 26
1722 | 26599-09 | Весы электронные | CW...-LCE, CW...-NCE | Весы лабораторные электронные с НПВ до 60 кг Высокий КТ | - | 1583.66 | 26
1723 | 26646-08 | Весы электронные настольные | МК | Весы лабораторные электронные с НПВ до 60 кг Высокий КТ | - | 1583.66 | 26
1724 | 26686-04 | Весы электронные высокого (II) класса точности | CW | Весы лабораторные электронные с НПВ до 60 кг Высокий КТ | - | 1583.66 | 26
1725 | 26936-04 | Весы лабораторные | В | Весы лабораторные электронные с НПВ до 60 кг Высокий КТ | - | 1583.66 | 26
1726 | 26995-04 | Весы электронные лабораторные | CP2Р | Весы лабораторные электронные с НПВ до 60 кг Высокий КТ | - | 1583.66 | 26
1727 | 27109-04 | Весы лабораторные электронные | LE 244 S | Весы лабораторные электронные с НПВ до 60 кг Высокий КТ | - | 1583.66 | 26
1728 | 27125-04 | Весы лабораторные электронные | CT-600CE | Весы лабораторные электронные с НПВ до 60 кг Высокий КТ | - | 1583.66 | 26
1729 | 27248-09 | Весы электронно-тензометрические для статического взвешивания | BS | Весы лабораторные электронные с НПВ до 60 кг Высокий КТ | - | 1583.66 | 26
1730 | 27301-04 | Весы электронные | PANDA | Весы лабораторные электронные с НПВ до 60 кг Высокий КТ | - | 1583.66 | 26
1731 | 27303-09 | Весы электронные специального назначения | ВСН | Весы лабораторные электронные с НПВ до 60 кг Высокий КТ | - | 1583.66 | 26
1732 | 27343-04 | Весы электронные | BP 211D | Весы лабораторные электронные с НПВ до 60 кг Высокий КТ | - | 1583.66 | 26
1733 | 27344-04 | Весы электронные лабораторные | ALC 210.4 и ALC-6100.1 | Весы лабораторные электронные с НПВ до 60 кг Высокий КТ | - | 1583.66 | 26
1734 | 27351-04 | Весы электронные | СПВ | Весы лабораторные электронные с НПВ до 60 кг Высокий КТ | - | 1583.66 | 26
1735 | 27398-04 | Весы электронные | IS 6 CCE-HOCE | Весы лабораторные электронные с НПВ до 60 кг Высокий КТ | - | 1583.66 | 26
1736 | 27501-04 | Весы электронные лабораторные | BL3100 | Весы лабораторные электронные с НПВ до 60 кг Высокий КТ | - | 1583.66 | 26
1737 | 27572-04 | Весы лабораторные | E | Весы лабораторные электронные с НПВ до 60 кг Высокий КТ | - | 1583.66 | 26
1738 | 27572-09 | Весы лабораторные | E | Весы лабораторные электронные с НПВ до 60 кг Высокий КТ | - | 1583.66 | 26
1739 | 27688-04 | Весы электронные | EA60FEG-1 | Весы лабораторные электронные с НПВ до 60 кг Высокий КТ | - | 1583.66 | 26
1740 | 27751-04 | Весы электронные | LC 34000 P | Весы лабораторные электронные с НПВ до 60 кг Высокий КТ | - | 1583.66 | 26
1741 | 27767-04 | Весы лабораторные | SCL | Весы лабораторные электронные с НПВ до 60 кг Высокий КТ | - | 1583.66 | 26
1742 | 27990-04 | Весы электронные | DCW | Весы лабораторные электронные с НПВ до 60 кг Высокий КТ | - | 1583.66 | 26
1743 | 28066-04 | Весы лабораторные электронные | CP 2P | Весы лабораторные электронные с НПВ до 60 кг Высокий КТ | - | 1583.66 | 26
1744 | 28098-04 | Весы электронные лабораторные | ALC 210.4 | Весы лабораторные электронные с НПВ до 60 кг Высокий КТ | - | 1583.66 | 26
1745 | 28099-04 | Весы электронные лабораторные | LP 3200D-FF | Весы лабораторные электронные с НПВ до 60 кг Высокий КТ | - | 1583.66 | 26
1746 | 28101-04 | Весы электронные лабораторные | GR | Весы лабораторные электронные с НПВ до 60 кг Высокий КТ | - | 1583.66 | 26
1747 | 28105-09 | Весы лабораторные | CUW; CUX | Весы лабораторные электронные с НПВ до 60 кг Высокий КТ | - | 1583.66 | 26
1748 | 28157-04 | Весы лабораторные электронные | TE | Весы лабораторные электронные с НПВ до 60 кг Высокий КТ | - | 1583.66 | 26
1749 | 28158-04 | Весы лабораторные электронные | LE | Весы лабораторные электронные с НПВ до 60 кг Высокий КТ | - | 1583.66 | 26
1750 | 28158-07 | Весы лабораторные электронные | LE | Весы лабораторные электронные с НПВ до 60 кг Высокий КТ | - | 1583.66 | 26
1751 | 28377-04 | Весы лабораторные электронные | ВС 5200 | Весы лабораторные электронные с НПВ до 60 кг Высокий КТ | - | 1583.66 | 26
1752 | 28406-04 | Весы лабораторные электронные | CP2P | Весы лабораторные электронные с НПВ до 60 кг Высокий КТ | - | 1583.66 | 26
1753 | 28529-05 | Весы электронные | CP6201 | Весы лабораторные электронные с НПВ до 60 кг Высокий КТ | - | 1583.66 | 26
1754 | 28616-05 | Весы лабораторные электронные | WPS | Весы лабораторные электронные с НПВ до 60 кг Высокий КТ | - | 1583.66 | 26
1755 | 28751-05 | Весы электронные лабораторные | BW-K/BX-K | Весы лабораторные электронные с НПВ до 60 кг Высокий КТ | - | 1583.66 | 26
1756 | 28889-05 | Весы тензометрические | ВТБ | Весы лабораторные электронные с НПВ до 60 кг Высокий КТ | - | 1583.66 | 26
1757 | 29155-05 | Весы лабораторные | XS Precision | Весы лабораторные электронные с НПВ до 60 кг Высокий КТ | - | 1583.66 | 26
1758 | 29155-06 | Весы лабораторные | XS Precision | Весы лабораторные электронные с НПВ до 60 кг Высокий КТ | - | 1583.66 | 26
1759 | 29395-05 | Весы лабораторные электронные | HL-200Ri, HL-2000Ri | Весы лабораторные электронные с НПВ до 60 кг Высокий КТ | - | 1583.66 | 26
1760 | 29629-05 | Весы электронные | FBG64EDE-S | Весы лабораторные электронные с НПВ до 60 кг Высокий КТ | - | 1583.66 | 26
1761 | 29632-05 | Весы электронные | JB | Весы лабораторные электронные с НПВ до 60 кг Высокий КТ | - | 1583.66 | 26
1762 | 29910-05 | Весы электронные | VICON | Весы лабораторные электронные с НПВ до 60 кг Высокий КТ | - | 1583.66 | 26
1763 | 29911-05 | Весы электронные | ECON | Весы лабораторные электронные с НПВ до 60 кг Высокий КТ | - | 1583.66 | 26
1764 | 29912-05 | Весы электронные лабораторные | ALC | Весы лабораторные электронные с НПВ до 60 кг Высокий КТ | - | 1583.66 | 26
1765 | 29913-05 | Весы электронные платформенные | SVI | Весы лабораторные электронные с НПВ до 60 кг Высокий КТ | - | 1583.66 | 26
1766 | 29914-05 | Весы электронные | Pocket-Pro | Весы лабораторные электронные с НПВ до 60 кг Высокий КТ | - | 1583.66 | 26
1767 | 29915-05 | Весы электронные | SX 1520 | Весы лабораторные электронные с НПВ до 60 кг Высокий КТ | - | 1583.66 | 26
1768 | 29964-05 | Весы электронные | FC 34 EDE-HX | Весы лабораторные электронные с НПВ до 60 кг Высокий КТ | - | 1583.66 | 26
1769 | 30377-05 | Весы электронные взрывозащищенные | FC 34 EDE-PX | Весы лабораторные электронные с НПВ до 60 кг Высокий КТ | - | 1583.66 | 26
1770 | 30443-05 | Весы электронные | SC | Весы лабораторные электронные с НПВ до 60 кг Высокий КТ | - | 1583.66 | 26
1771 | 30697-05 | Весы электронные лабораторные | HG-33KSE | Весы лабораторные электронные с НПВ до 60 кг Высокий КТ | - | 1583.66 | 26
1772 | 30738-05 | Весы электронные аналитические | AL | Весы лабораторные электронные с НПВ до 60 кг Высокий КТ | - | 1583.66 | 26
1773 | 30871-05 | Весы электронные лабораторные | C30000 | Весы лабораторные электронные с НПВ до 60 кг Высокий КТ | - | 1583.66 | 26
1774 | 30952-06 | Весы лабораторные | ВК | Весы лабораторные электронные с НПВ до 60 кг Высокий КТ | - | 1583.66 | 26
1775 | 31027-06 | Весы электронные | B | Весы лабораторные электронные с НПВ до 60 кг Высокий КТ | - | 1583.66 | 26
1776 | 31027-07 | Весы электронные | LEKI | Весы лабораторные электронные с НПВ до 60 кг Высокий КТ | - | 1583.66 | 26
1777 | 31028-06 | Весы электронные лабораторные | AD, AG | Весы лабораторные электронные с НПВ до 60 кг Высокий КТ | - | 1583.66 | 26
1778 | 31228-06 | Весы электронные | KPZ 2E/06-1/30 | Весы лабораторные электронные с НПВ до 60 кг Высокий КТ | - | 1583.66 | 26
1779 | 31229-06 | Весы электронные лабораторные | LE26P | Весы лабораторные электронные с НПВ до 60 кг Высокий КТ | - | 1583.66 | 26
1780 | 31533-06 | Весы лабораторные электронные | MW, MWP | Весы лабораторные электронные с НПВ до 60 кг Высокий КТ | - | 1583.66 | 26
1781 | 31758-06 | Весы электронные | TMB25EX | Весы лабораторные электронные с НПВ до 60 кг Высокий КТ | - | 1583.66 | 26
1782 | 31856-06 | Весы электронные | BBK | Весы лабораторные электронные с НПВ до 60 кг Высокий КТ | - | 1583.66 | 26
1783 | 32253-06 | Весы электронные | ТВ | Весы лабораторные электронные с НПВ до 60 кг Высокий КТ | - | 1583.66 | 26
1784 | 32254-06 | Весы лабораторные электронные | HJ | Весы лабораторные электронные с НПВ до 60 кг Высокий КТ | - | 1583.66 | 26
1785 | 32371-06 | Весы электронные лабораторные | GC803S-0CE, GC1603S-0CE, GD603ST, GP3202-0CE, GP5202-0CE, GP4102 | Весы лабораторные электронные с НПВ до 60 кг Высокий КТ | - | 1583.66 | 26
1786 | 32372-06 | Весы электронные лабораторные | GD252, GE212, GE412, GE1302, GE2101, GE2102, GM6101, GE512-0CE | Весы лабораторные электронные с НПВ до 60 кг Высокий КТ | - | 1583.66 | 26
1787 | 32375-06 | Весы электронные почтовые | ВЭП | Весы лабораторные электронные с НПВ до 60 кг Высокий КТ | - | 1583.66 | 26
1788 | 32910-06 | Весы электронные взрывозащищенные | FC 34 EDE-PX | Весы лабораторные электронные с НПВ до 60 кг Высокий КТ | - | 1583.66 | 26
1789 | 33052-07 | Весы настольные электронные | ВР-05МС | Весы лабораторные электронные с НПВ до 60 кг Высокий КТ | - | 1583.66 | 26
1790 | 33295-06 | Весы лабораторные электронные | ED | Весы лабораторные электронные с НПВ до 60 кг Высокий КТ | - | 1583.66 | 26
1791 | 33860-07 | Весы электронные лабораторные | GW6202-FF | Весы лабораторные электронные с НПВ до 60 кг Высокий КТ | - | 1583.66 | 26
1792 | 33861-07 | Весы электронные лабораторные | FC34EDE-HX | Весы лабораторные электронные с НПВ до 60 кг Высокий КТ | - | 1583.66 | 26
1793 | 33939-07 | Весы лабораторные электронные | СЕ | Весы лабораторные электронные с НПВ до 60 кг Высокий КТ | - | 1583.66 | 26
1794 | 34154-09 | Весы электронные | NP | Весы лабораторные электронные с НПВ до 60 кг Высокий КТ | - | 1583.66 | 26
1795 | 34157-07 | Весы электронные лабораторные | DL | Весы лабораторные электронные с НПВ до 60 кг Высокий КТ | - | 1583.66 | 26
1796 | 34157-08 | Весы электронные лабораторные | DL | Весы лабораторные электронные с НПВ до 60 кг Высокий КТ | - | 1583.66 | 26
1797 | 34185-07 | Весы лабораторные электронные | SJ | Весы лабораторные электронные с НПВ до 60 кг Высокий КТ | - | 1583.66 | 26
1798 | 34216-07 | Весы электронные | ЭВП | Весы лабораторные электронные с НПВ до 60 кг Высокий КТ | - | 1583.66 | 26
1799 | 34289-07 | Весы лабораторные электронные | ВУЛ | Весы лабораторные электронные с НПВ до 60 кг Высокий КТ | - | 1583.66 | 26
1800 | 34762-07 | Весы электронные | PMA 7501 | Весы лабораторные электронные с НПВ до 60 кг Высокий КТ | - | 1583.66 | 26
1801 | 34789-07 | Весы электронные | 320XT | Весы лабораторные электронные с НПВ до 60 кг Высокий КТ | - | 1583.66 | 26
1802 | 34790-07 | Весы электронные | 320XB | Весы лабораторные электронные с НПВ до 60 кг Высокий КТ | - | 1583.66 | 26
1803 | 34880-07 | Весы электронные лабораторные | CP2202S-0CE | Весы лабораторные электронные с НПВ до 60 кг Высокий КТ | - | 1583.66 | 26
1804 | 34926-07 | Весы электронные аналитические | MXA, XA, WPX | Весы лабораторные электронные с НПВ до 60 кг Высокий КТ | - | 1583.66 | 26
1805 | 34932-07 | Весы электронные лабораторные | LP8200S, LP3200D-FF | Весы лабораторные электронные с НПВ до 60 кг Высокий КТ | - | 1583.66 | 26
1806 | 35143-07 | Весы лабораторные электронные | HJ-CE, HJR-CE | Весы лабораторные электронные с НПВ до 60 кг Высокий КТ | - | 1583.66 | 26
1807 | 35453-07 | Весы электронные | K | Весы лабораторные электронные с НПВ до 60 кг Высокий КТ | - | 1583.66 | 26
1808 | 35454-07 | Весы электронные | L | Весы лабораторные электронные с НПВ до 60 кг Высокий КТ | - | 1583.66 | 26
1809 | 36123-07 | Весы электронные | HL | Весы лабораторные электронные с НПВ до 60 кг Высокий КТ | - | 1583.66 | 26
1810 | 36123-08 | Весы электронные | HL | Весы лабораторные электронные с НПВ до 60 кг Высокий КТ | - | 1583.66 | 26
1811 | 36268-07 | Весы электронные лабораторные | ATL | Весы лабораторные электронные с НПВ до 60 кг Высокий КТ | - | 1583.66 | 26
1812 | 36468-07 | Весы лабораторные | ВМ | Весы лабораторные электронные с НПВ до 60 кг Высокий КТ | - | 1583.66 | 26
1813 | 36728-08 | Весы электронные | J | Весы лабораторные электронные с НПВ до 60 кг Высокий КТ | - | 1583.66 | 26
1814 | 36729-08 | Весы электронные | JL | Весы лабораторные электронные с НПВ до 60 кг Высокий КТ | - | 1583.66 | 26
1815 | 37170-08 | Весы лабораторные электронные | СРА | Весы лабораторные электронные с НПВ до 60 кг Высокий КТ | - | 1583.66 | 26
1816 | 37604-08 | Весы электронные | AL-IC, PL-IC, PL-S | Весы лабораторные электронные с НПВ до 60 кг Высокий КТ | - | 1583.66 | 26
1817 | 37605-08 | Весы электронные | AL, PL, PL-L | Весы лабораторные электронные с НПВ до 60 кг Высокий КТ | - | 1583.66 | 26
1818 | 37793-08 | Весы электронные лабораторные | TX | Весы лабораторные электронные с НПВ до 60 кг Высокий КТ | - | 1583.66 | 26
1819 | 38182-08 | Весы электронные лабораторные | PW, PGW | Весы лабораторные электронные с НПВ до 60 кг Высокий КТ | - | 1583.66 | 26
1820 | 38183-08 | Весы электронные лабораторные | ЭВА | Весы лабораторные электронные с НПВ до 60 кг Высокий КТ | - | 1583.66 | 26
1821 | 38187-14 | Весы электронные | XP-К | Весы лабораторные электронные с НПВ до 60 кг Высокий КТ | - | 1583.66 | 26
1822 | 38225-08 | Весы лабораторные электронные | HT, HTR | Весы лабораторные электронные с НПВ до 60 кг Высокий КТ | - | 1583.66 | 26
1823 | 38226-08 | Весы лабораторные электронные | GZII, GZH | Весы лабораторные электронные с НПВ до 60 кг Высокий КТ | - | 1583.66 | 26
1824 | 38369-08 | Весы электронные лабораторные | GW6202-FF | Весы лабораторные электронные с НПВ до 60 кг Высокий КТ | - | 1583.66 | 26
1825 | 38378-08 | Весы электронные лабораторные | LP3200D-FF | Весы лабораторные электронные с НПВ до 60 кг Высокий КТ | - | 1583.66 | 26
1826 | 38522-08 | Весы торговые электронные | LS215E | Весы лабораторные электронные с НПВ до 60 кг Высокий КТ | - | 1583.66 | 26
1827 | 38796-08 | Весы лабораторные электронные | Pioneer | Весы лабораторные электронные с НПВ до 60 кг Высокий КТ | - | 1583.66 | 26
1828 | 39109-08 | Весы электронные лабораторные | GK, GW, GP, GD, GC | Весы лабораторные электронные с НПВ до 60 кг Высокий КТ | - | 1583.66 | 26
1829 | 39112-08 | Весы электронные лабораторные | GE | Весы лабораторные электронные с НПВ до 60 кг Высокий КТ | - | 1583.66 | 26
1830 | 39424-08 | Весы электронные | TS | Весы лабораторные электронные с НПВ до 60 кг Высокий КТ | - | 1583.66 | 26
1831 | 40050-08 | Весы электронные | ВМК | Весы лабораторные электронные с НПВ до 60 кг Высокий КТ | - | 1583.66 | 26
1832 | 40195-08 | Весы лабораторные | ВЛГ-МГ4 | Весы лабораторные электронные с НПВ до 60 кг Высокий КТ | - | 1583.66 | 26
1833 | 40427-09 | Весы электронные лабораторные | CJ | Весы лабораторные электронные с НПВ до 60 кг Высокий КТ | - | 1583.66 | 26
1834 | 40687-09 | Весы электронные | ED, ED-H | Весы лабораторные электронные с НПВ до 60 кг Высокий КТ | - | 1583.66 | 26
1835 | 40873-09 | Весы электронные стационарные | ЭСВ-А | Весы лабораторные электронные с НПВ до 60 кг Высокий КТ | - | 1583.66 | 26
1836 | 40879-09 | Весы электронные лабораторные | DX, DX-WP | Весы лабораторные электронные с НПВ до 60 кг Высокий КТ | - | 1583.66 | 26
1837 | 41040-09 | Весы лабораторные общего назначения электронные | ТВЕ | Весы лабораторные электронные с НПВ до 60 кг Высокий КТ | - | 1583.66 | 26
1838 | 42019-09 | Весы электронные лабораторные | FC64EDE-HX | Весы лабораторные электронные с НПВ до 60 кг Высокий КТ | - | 1583.66 | 26
1839 | 4233-74 | Весы | ВЛР-200г | Весы лабораторные электронные с НПВ до 60 кг Высокий КТ | - | 1583.66 | 26
1840 | 4233-92 | Весы лабораторные равноплечие 2-го класса | ВЛР-200г-М | Весы лабораторные электронные с НПВ до 60 кг Высокий КТ | - | 1583.66 | 26
1841 | 42493-09 | Весы электронные | 360EP | Весы лабораторные электронные с НПВ до 60 кг Высокий КТ | - | 1583.66 | 26
1842 | 42494-09 | Весы электронные | 360ES | Весы лабораторные электронные с НПВ до 60 кг Высокий КТ | - | 1583.66 | 26
1843 | 42495-09 | Весы электронные | 165BJ | Весы лабораторные электронные с НПВ до 60 кг Высокий КТ | - | 1583.66 | 26
1844 | 42502-09 | Весы лабораторные электронные | MS (торговая марка Cubis) | Весы лабораторные электронные с НПВ до 60 кг Высокий КТ | - | 1583.66 | 26
1845 | 42930-09 | Весы | HIGHLAND типа HCB | Весы лабораторные электронные с НПВ до 60 кг Высокий КТ | - | 1583.66 | 26
1846 | 43001-09 | Весы лабораторные | CBL | Весы лабораторные электронные с НПВ до 60 кг Высокий КТ | - | 1583.66 | 26
1847 | 43008-09 | Весы | РСВ | Весы лабораторные электронные с НПВ до 60 кг Высокий КТ | - | 1583.66 | 26
1848 | 43156-09 | Весы электронные | HT | Весы лабораторные электронные с НПВ до 60 кг Высокий КТ | - | 1583.66 | 26
1849 | 43169-09 | Весы лабораторные | MS, ML | Весы лабораторные электронные с НПВ до 60 кг Высокий КТ | - | 1583.66 | 26
1850 | 43170-09 | Весы электронные | CBW, CBX | Весы лабораторные электронные с НПВ до 60 кг Высокий КТ | - | 1583.66 | 26
1851 | 43425-09 | Весы электронные лабораторные | BW-K/BX-K | Весы лабораторные электронные с НПВ до 60 кг Высокий КТ | - | 1583.66 | 26
1852 | 43444-09 | Весы электронные | EJ | Весы лабораторные электронные с НПВ до 60 кг Высокий КТ | - | 1583.66 | 26
1853 | 44039-10 | Весы электронные | B | Весы лабораторные электронные с НПВ до 60 кг Высокий КТ | - | 1583.66 | 26
1854 | 44071-10 | Весы универсальные | WS | Весы лабораторные электронные с НПВ до 60 кг Высокий КТ | - | 1583.66 | 26
1855 | 44573-10 | Весы лабораторные | XP Analytical | Весы лабораторные электронные с НПВ до 60 кг Высокий КТ | - | 1583.66 | 26
1856 | 44917-10 | Весы электронные | PW-200 | Весы лабораторные электронные с НПВ до 60 кг Высокий КТ | - | 1583.66 | 26
1857 | 44931-10 | Весы электронные | PC | Весы лабораторные электронные с НПВ до 60 кг Высокий КТ | - | 1583.66 | 26
1858 | 44933-10 | Весы электронные | LN | Весы лабораторные электронные с НПВ до 60 кг Высокий КТ | - | 1583.66 | 26
1859 | 48026-11 | Весы лабораторные | ВК | Весы лабораторные электронные с НПВ до 60 кг Высокий КТ | - | 1583.66 | 26
1860 | 48510-11 | Весы электронные | ВСЛТ | Весы лабораторные электронные с НПВ до 60 кг Высокий КТ | - | 1583.66 | 26
1861 | 48804-11 | Весы неавтоматического действия | XS | Весы лабораторные электронные с НПВ до 60 кг Высокий КТ | - | 1583.66 | 26
1862 | 48819-11 | Весы стационарные электронные | ВС | Весы лабораторные электронные с НПВ до 60 кг Высокий КТ | - | 1583.66 | 26
1863 | 49073-12 | Весы неавтоматического действия | HJ | Весы лабораторные электронные с НПВ до 60 кг Высокий КТ | - | 1583.66 | 26
1864 | 49509-12 | Весы настольные | AD | Весы лабораторные электронные с НПВ до 60 кг Высокий КТ | - | 1583.66 | 26
1865 | 49652-12 | Весы электронные | GBB 14202S-0CE | Весы лабораторные электронные с НПВ до 60 кг Высокий КТ | - | 1583.66 | 26
1866 | 49686-12 | Весы технические | APP | Весы лабораторные электронные с НПВ до 60 кг Высокий КТ | - | 1583.66 | 26
1867 | 49687-12 | Весы неавтоматического действия | AF | Весы лабораторные электронные с НПВ до 60 кг Высокий КТ | - | 1583.66 | 26
1868 | 49689-12 | Весы лабораторные | AS, PS | Весы лабораторные электронные с НПВ до 60 кг Высокий КТ | - | 1583.66 | 26
1869 | 49845-12 | Весы неавтоматического действия | AJ | Весы лабораторные электронные с НПВ до 60 кг Высокий КТ | - | 1583.66 | 26
1870 | 49846-12 | Весы неавтоматического действия | SJ | Весы лабораторные электронные с НПВ до 60 кг Высокий КТ | - | 1583.66 | 26
1871 | 50088-12 | Весы неавтоматического действия | ED | Весы лабораторные электронные с НПВ до 60 кг Высокий КТ | - | 1583.66 | 26
1872 | 50094-12 | Весы электронные | BBx | Весы лабораторные электронные с НПВ до 60 кг Высокий КТ | - | 1583.66 | 26
1873 | 50150-12 | Весы неавтоматического действия | BM | Весы лабораторные электронные с НПВ до 60 кг Высокий КТ | - | 1583.66 | 26
1874 | 5027-84 | Весы лабораторные для определения влажности | ВЛВ-100г | Весы лабораторные электронные с НПВ до 60 кг Высокий КТ | - | 1583.66 | 26
1875 | 5029-75 | Весы лабораторные электронные | ВЛЭ-200г | Весы лабораторные электронные с НПВ до 60 кг Высокий КТ | - | 1583.66 | 26
1876 | 50582-12 | Весы неавтоматического действия | Explorer | Весы лабораторные электронные с НПВ до 60 кг Высокий КТ | - | 1583.66 | 26
1877 | 50583-12 | Весы неавтоматического действия | GP | Весы лабораторные электронные с НПВ до 60 кг Высокий КТ | - | 1583.66 | 26
1878 | 50689-12 | Весы неавтоматического действия | GF | Весы лабораторные электронные с НПВ до 60 кг Высокий КТ | - | 1583.66 | 26
1879 | 50690-12 | Весы неавтоматического действия | EK, EW | Весы лабораторные электронные с НПВ до 60 кг Высокий КТ | - | 1583.66 | 26
1880 | 50691-12 | Весы неавтоматического действия | GX | Весы лабораторные электронные с НПВ до 60 кг Высокий КТ | - | 1583.66 | 26
1881 | 50786-12 | Весы неавтоматического действия | XP | Весы лабораторные электронные с НПВ до 60 кг Высокий КТ | - | 1583.66 | 26
1882 | 50838-12 | Весы лабораторные электронные | СЕ | Весы лабораторные электронные с НПВ до 60 кг Высокий КТ | - | 1583.66 | 26
1883 | 51165-12 | Весы электронные | MW, MWII, MWP | Весы лабораторные электронные с НПВ до 60 кг Высокий КТ | - | 1583.66 | 26
1884 | 51255-12 | Весы электронные | PMA 7501 | Весы лабораторные электронные с НПВ до 60 кг Высокий КТ | - | 1583.66 | 26
1885 | 51262-12 | Весы неавтоматического действия | Navigator | Весы лабораторные электронные с НПВ до 60 кг Высокий КТ | - | 1583.66 | 26
1886 | 51294-12 | Весы неавтоматического действия | BM-20, BM-22, BM-252, BM-200, BM-300, BM-500 | Весы лабораторные электронные с НПВ до 60 кг Высокий КТ | - | 1583.66 | 26
1887 | 51322-12 | Весы электронные | 320 XB | Весы лабораторные электронные с НПВ до 60 кг Высокий КТ | - | 1583.66 | 26
1888 | 51323-12 | Весы электронные | 321 LX | Весы лабораторные электронные с НПВ до 60 кг Высокий КТ | - | 1583.66 | 26
1889 | 51781-12 | Весы электронные | JW-1, JW-1C | Весы лабораторные электронные с НПВ до 60 кг Высокий КТ | - | 1583.66 | 26
1890 | 52029-12 | Весы неавтоматического действия | CAW, CAH | Весы лабораторные электронные с НПВ до 60 кг Высокий КТ | - | 1583.66 | 26
1891 | 52773-13 | Весы лабораторные | ВМ-II | Весы лабораторные электронные с НПВ до 60 кг Высокий КТ | - | 1583.66 | 26
1892 | 53258-13 | Весы неавтоматического действия | ME/TLE/JE | Весы лабораторные электронные с НПВ до 60 кг Высокий КТ | - | 1583.66 | 26
1893 | 53573-13 | Весы лабораторные | ВЛ мод. ВЛ-120С, ВЛ-220С, ВЛ-320С, ВЛ-124В, ВЛ-224В, ВЛ-124, ВЛ-224 | Весы лабораторные электронные с НПВ до 60 кг Высокий КТ | - | 1583.66 | 26
1894 | 53839-13 | Весы электронные лабораторные | AG, AGN | Весы лабораторные электронные с НПВ до 60 кг Высокий КТ | - | 1583.66 | 26
1895 | 53840-13 | Весы электронные лабораторные | AD | Весы лабораторные электронные с НПВ до 60 кг Высокий КТ | - | 1583.66 | 26
1896 | 54391-13 | Весы неавтоматического действия | CPA | Весы лабораторные электронные с НПВ до 60 кг Высокий КТ | - | 1583.66 | 26
1897 | 54399-13 | Весы неавтоматического действия | IS | Весы лабораторные электронные с НПВ до 60 кг Высокий КТ | - | 1583.66 | 26
1898 | 54411-13 | Весы неавтоматического действия | CUBIS | Весы лабораторные электронные с НПВ до 60 кг Высокий КТ | - | 1583.66 | 26
1899 | 54610-13 | Весы электронные стационарные | ВЭС | Весы лабораторные электронные с НПВ до 60 кг Высокий КТ | - | 1583.66 | 26
1900 | 54967-13 | Весы неавтоматического действия | FC | Весы лабораторные электронные с НПВ до 60 кг Высокий КТ | - | 1583.66 | 26
1901 | 54970-13 | Весы лабораторные | АВ | Весы лабораторные электронные с НПВ до 60 кг Высокий КТ | - | 1583.66 | 26
1902 | 55078-13 | Весы неавтоматического действия | GZII, GZH | Весы лабораторные электронные с НПВ до 60 кг Высокий КТ | - | 1583.66 | 26
1903 | 55203-13 | Весы неавтоматического действия | DL | Весы лабораторные электронные с НПВ до 60 кг Высокий КТ | - | 1583.66 | 26
1904 | 55629-13 | Весы неавтоматического действия | SECURA | Весы лабораторные электронные с НПВ до 60 кг Высокий КТ | - | 1583.66 | 26
1905 | 55924-13 | Весы электронные неавтоматического действия | Pioneer | Весы лабораторные электронные с НПВ до 60 кг Высокий КТ | - | 1583.66 | 26
1906 | 56684-14 | Весы неавтоматического действия | X | Весы лабораторные электронные с НПВ до 60 кг Высокий КТ | - | 1583.66 | 26
1907 | 56796-14 | Весы неавтоматического действия | HL, HT | Весы лабораторные электронные с НПВ до 60 кг Высокий КТ | - | 1583.66 | 26
1908 | 56800-14 | Весы неавтоматического действия | Scout Pro | Весы лабораторные электронные с НПВ до 60 кг Высокий КТ | - | 1583.66 | 26
1909 | 57187-14 | Весы неавтоматического действия | ACCULAB ALC | Весы лабораторные электронные с НПВ до 60 кг Высокий КТ | - | 1583.66 | 26
1910 | 57188-14 | Весы неавтоматического действия | ACCULAB ATL | Весы лабораторные электронные с НПВ до 60 кг Высокий КТ | - | 1583.66 | 26
1911 | 57510-14 | Весы неавтоматического действия | DX | Весы лабораторные электронные с НПВ до 60 кг Высокий КТ | - | 1583.66 | 26
1912 | 57512-14 | Весы неавтоматического действия | NP | Весы лабораторные электронные с НПВ до 60 кг Высокий КТ | - | 1583.66 | 26
1913 | 57664-14 | Весы неавтоматического действия | СКАТ | Весы лабораторные электронные с НПВ до 60 кг Высокий КТ | - | 1583.66 | 26
1914 | 57665-14 | Весы неавтоматического действия | SQP | Весы лабораторные электронные с НПВ до 60 кг Высокий КТ | - | 1583.66 | 26
1915 | 57917-14 | Весы неавтоматического действия | CY | Весы лабораторные электронные с НПВ до 60 кг Высокий КТ | - | 1583.66 | 26
1916 | 57928-14 | Весы электронные неавтоматического действия | Adventurer | Весы лабораторные электронные с НПВ до 60 кг Высокий КТ | - | 1583.66 | 26
1917 | 58016-14 | Весы неавтоматического действия | MS, ML | Весы лабораторные электронные с НПВ до 60 кг Высокий КТ | - | 1583.66 | 26
1918 | 58663-14 | Весы электронные лабораторные | CUX/CUW | Весы лабораторные электронные с НПВ до 60 кг Высокий КТ | - | 1583.66 | 26
1919 | 58760-14 | Весы лабораторные | ВЛ, ВЛЭ | Весы лабораторные электронные с НПВ до 60 кг Высокий КТ | - | 1583.66 | 26
1920 | 58912-14 | Весы лабораторные электронные | ВЛТЭ | Весы лабораторные электронные с НПВ до 60 кг Высокий КТ | - | 1583.66 | 26
1921 | 59811-15 | Весы электронные лабораторные | CBL, CBX/CBW | Весы лабораторные электронные с НПВ до 60 кг Высокий КТ | - | 1583.66 | 26
1922 | 60181-15 | Весы электронные лабораторные | HCB | Весы лабораторные электронные с НПВ до 60 кг Высокий КТ | - | 1583.66 | 26
1923 | 60903-15 | Весы электронные лабораторные неавтоматического действия | X | Весы лабораторные электронные с НПВ до 60 кг Высокий КТ | - | 1583.66 | 26
1924 | 62993-16 | Весы неавтоматического действия | LN | Весы лабораторные электронные с НПВ до 60 кг Высокий КТ | - | 1583.66 | 26
1925 | 63123-16 | Весы электронные лабораторные | XE | Весы лабораторные электронные с НПВ до 60 кг Высокий КТ | - | 1583.66 | 26
1926 | 63293-16 | Весы неавтоматического действия | M | Весы лабораторные электронные с НПВ до 60 кг Высокий КТ | - | 1583.66 | 26
1927 | 63830-16 | Весы неавтоматического действия | AB | Весы лабораторные электронные с НПВ до 60 кг Высокий КТ | - | 1583.66 | 26
1928 | 63847-16 | Весы неавтоматического действия | DL | Весы лабораторные электронные с НПВ до 60 кг Высокий КТ | - | 1583.66 | 26
1929 | 64209-16 | Весы неавтоматического действия высокого класса точности | SQP | Весы лабораторные электронные с НПВ до 60 кг Высокий КТ | - | 1583.66 | 26
1930 | 64217-16 | Весы лабораторные электронные | ВЛТЭ, ВП | Весы лабораторные электронные с НПВ до 60 кг Высокий КТ | - | 1583.66 | 26
1931 | 64467-16 | Весы электронные неавтоматического действия | Scout | Весы лабораторные электронные с НПВ до 60 кг Высокий КТ | - | 1583.66 | 26
1932 | 65811-16 | Весы электронные лабораторные | M-ER | Весы лабораторные электронные с НПВ до 60 кг Высокий КТ | - | 1583.66 | 26
1933 | 66495-17 | Весы электронные | ВНА-В | Весы лабораторные электронные с НПВ до 60 кг Высокий КТ | - | 1583.66 | 26
1934 | 68363-17 | Весы неавтоматического действия | Explorer | Весы лабораторные электронные с НПВ до 60 кг Высокий КТ | - | 1583.66 | 26
1935 | 69452-17 | Весы лабораторные электронные неавтоматического действия | ВЛТЭ | Весы лабораторные электронные с НПВ до 60 кг Высокий КТ | - | 1583.66 | 26
1936 | 69497-17 | Весы неавтоматического действия | DX | Весы лабораторные электронные с НПВ до 60 кг Высокий КТ | - | 1583.66 | 26
1937 | 70043-17 | Весы неавтоматического действия | ALE | Весы лабораторные электронные с НПВ до 60 кг Высокий КТ | - | 1583.66 | 26
1938 | 70462-18 | Весы электронные | JW-1, JW-1C | Весы лабораторные электронные с НПВ до 60 кг Высокий КТ | - | 1583.66 | 26
1939 | 71685-18 | Весы электронные лабораторные | MW, MWII, MWP | Весы лабораторные электронные с НПВ до 60 кг Высокий КТ | - | 1583.66 | 26
1940 | 72358-18 | Весы лабораторные | AS, PS, PM | Весы лабораторные электронные с НПВ до 60 кг Высокий КТ | - | 1583.66 | 26
1941 | 73104-18 | Весы электронные неавтоматического действия | Pioneer | Весы лабораторные электронные с НПВ до 60 кг Высокий КТ | - | 1583.66 | 26
1942 | 74724-19 | Весы неавтоматического действия | GX-A и GF-A | Весы лабораторные электронные с НПВ до 60 кг Высокий КТ | - | 1583.66 | 26
1943 | 75037-19 | Весы неавтоматического действия | HL-WP, HT, HT-CL | Весы лабораторные электронные с НПВ до 60 кг Высокий КТ | - | 1583.66 | 26
1944 | 76022-19 | Весы электронные | Navigator | Весы лабораторные электронные с НПВ до 60 кг Высокий КТ | - | 1583.66 | 26
1945 | 78262-20 | Весы неавтоматического действия | EJ | Весы лабораторные электронные с НПВ до 60 кг Высокий КТ | - | 1583.66 | 26
1946 | 79578-20 | Весы лабораторные | АСN, ACA | Весы лабораторные электронные с НПВ до 60 кг Высокий КТ | - | 1583.66 | 26
1947 | 80781-20 | Весы неавтоматического действия | DEMCOM | Весы лабораторные электронные с НПВ до 60 кг Высокий КТ | - | 1583.66 | 26
1948 | 83393-21 | Весы лабораторные электронные | В | Весы лабораторные электронные с НПВ до 60 кг Высокий КТ | - | 1583.66 | 26
1949 | 8361-81 | Весы электронные лабораторные | 2003MP1 | Весы лабораторные электронные с НПВ до 60 кг Высокий КТ | - | 1583.66 | 26
1950 | 8362-81 | Весы электронные лабораторные | 1219MP2 (3719MP) | Весы лабораторные электронные с НПВ до 60 кг Высокий КТ | - | 1583.66 | 26
1951 | 84855-22 | Весы неавтоматического действия | СЕ плюс | Весы лабораторные электронные с НПВ до 60 кг Высокий КТ | - | 1583.66 | 26
1952 | 89639-23 | Весы неавтоматического действия | МТ | Весы лабораторные электронные с НПВ до 60 кг Высокий КТ | - | 1583.66 | 26
1953 | 10160-85 | Весы лабораторные электронные 4-го класса | ВЛЭ-1кг | Весы лабораторные электронные с НПВ до 60 кг Средний КТ | - | 1583.66 | 27
1954 | 12735-91 | Весы электронные | JB16000S, JC16000S, JC34, JC64 | Весы лабораторные электронные с НПВ до 60 кг Средний КТ | - | 1583.66 | 27
1955 | 14000-90 | Весы электронные лабораторные | E 1200S | Весы лабораторные электронные с НПВ до 60 кг Средний КТ | - | 1583.66 | 27
1956 | 14001-90 | Весы электронные лабораторные | E 2000D | Весы лабораторные электронные с НПВ до 60 кг Средний КТ | - | 1583.66 | 27
1957 | 14017-94 | Весы | PT | Весы лабораторные электронные с НПВ до 60 кг Средний КТ | - | 1583.66 | 27
1958 | 14229-94 | Весы интеллектуальные торговые | ВИТ-6 | Весы лабораторные электронные с НПВ до 60 кг Средний КТ | - | 1583.66 | 27
1959 | 14333-94 | Весы | ВР | Весы лабораторные электронные с НПВ до 60 кг Средний КТ | - | 1583.66 | 27
1960 | 14597-03 | Весы прецизионные | HW, HWI, GE | Весы лабораторные электронные с НПВ до 60 кг Средний КТ | - | 1583.66 | 27
1961 | 15087-96 | Весы лабораторные электронные | PG, SG, PR | Весы лабораторные электронные с НПВ до 60 кг Средний КТ | - | 1583.66 | 27
1962 | 15564-96 | Весы | CT | Весы лабораторные электронные с НПВ до 60 кг Средний КТ | - | 1583.66 | 27
1963 | 15919-97 | Весы | PT | Весы лабораторные электронные с НПВ до 60 кг Средний КТ | - | 1583.66 | 27
1964 | 16072-03 | Весы электронные | E | Весы лабораторные электронные с НПВ до 60 кг Средний КТ | - | 1583.66 | 27
1965 | 16135-97 | Весы | SSH | Весы лабораторные электронные с НПВ до 60 кг Средний КТ | - | 1583.66 | 27
1966 | 16137-97 | Весы | SBA | Весы лабораторные электронные с НПВ до 60 кг Средний КТ | - | 1583.66 | 27
1967 | 16138-97 | Весы | SBC | Весы лабораторные электронные с НПВ до 60 кг Средний КТ | - | 1583.66 | 27
1968 | 16313-08 | Весы электронные | Explorer Pro | Весы лабораторные электронные с НПВ до 60 кг Средний КТ | - | 1583.66 | 27
1969 | 16316-97 | Весы электронные | TS | Весы лабораторные электронные с НПВ до 60 кг Средний КТ | - | 1583.66 | 27
1970 | 16491-02 | Весы настольные | ОХТА | Весы лабораторные электронные с НПВ до 60 кг Средний КТ | - | 1583.66 | 27
1971 | 16574-97 | Весы электронные | EW | Весы лабораторные электронные с НПВ до 60 кг Средний КТ | - | 1583.66 | 27
1972 | 16575-01 | Весы электронные | EK | Весы лабораторные электронные с НПВ до 60 кг Средний КТ | - | 1583.66 | 27
1973 | 16576-00 | Весы лабораторные | HF | Весы лабораторные электронные с НПВ до 60 кг Средний КТ | - | 1583.66 | 27
1974 | 16576-97 | Весы электронные | HF | Весы лабораторные электронные с НПВ до 60 кг Средний КТ | - | 1583.66 | 27
1975 | 17067-01 | Весы лабораторные | PG-S | Весы лабораторные электронные с НПВ до 60 кг Средний КТ | - | 1583.66 | 27
1976 | 17067-98 | Весы лабораторные | PG-S | Весы лабораторные электронные с НПВ до 60 кг Средний КТ | - | 1583.66 | 27
1977 | 17386-98 | Весы электронные платформенные | HL | Весы лабораторные электронные с НПВ до 60 кг Средний КТ | - | 1583.66 | 27
1978 | 17606-98 | Весы счетные | AC | Весы лабораторные электронные с НПВ до 60 кг Средний КТ | - | 1583.66 | 27
1979 | 17611-98 | Весы лабораторные | MKC | Весы лабораторные электронные с НПВ до 60 кг Средний КТ | - | 1583.66 | 27
1980 | 17891-98 | Весы | 1212, 1220, 1476, 1479, 7020 | Весы лабораторные электронные с НПВ до 60 кг Средний КТ | - | 1583.66 | 27
1981 | 17892-98 | Весы | 1210 | Весы лабораторные электронные с НПВ до 60 кг Средний КТ | - | 1583.66 | 27
1982 | 17936-98 | Весы | РТ | Весы лабораторные электронные с НПВ до 60 кг Средний КТ | - | 1583.66 | 27
1983 | 18107-99 | Весы лабораторные | KK | Весы лабораторные электронные с НПВ до 60 кг Средний КТ | - | 1583.66 | 27
1984 | 18140-99 | Весы лабораторные | EG | Весы лабораторные электронные с НПВ до 60 кг Средний КТ | - | 1583.66 | 27
1985 | 18587-99 | Весы лабораторные электронные | ВР | Весы лабораторные электронные с НПВ до 60 кг Средний КТ | - | 1583.66 | 27
1986 | 18694-99 | Весы лабораторные электронные | AB-S, PB-S, GB-S | Весы лабораторные электронные с НПВ до 60 кг Средний КТ | - | 1583.66 | 27
1987 | 18785-00 | Весы лабораторные электронные | Adventurer | Весы лабораторные электронные с НПВ до 60 кг Средний КТ | - | 1583.66 | 27
1988 | 18785-99 | Весы лабораторные электронные | Adventurer | Весы лабораторные электронные с НПВ до 60 кг Средний КТ | - | 1583.66 | 27
1989 | 19145-00 | Весы лабораторные электронные | PR | Весы лабораторные электронные с НПВ до 60 кг Средний КТ | - | 1583.66 | 27
1990 | 19145-07 | Весы лабораторные | XP Precision | Весы лабораторные электронные с НПВ до 60 кг Средний КТ | - | 1583.66 | 27
1991 | 19146-05 | Весы лабораторные электронные | SB | Весы лабораторные электронные с НПВ до 60 кг Средний КТ | - | 1583.66 | 27
1992 | 19409-00 | Весы лабораторные | GR | Весы лабораторные электронные с НПВ до 60 кг Средний КТ | - | 1583.66 | 27
1993 | 19914-00 | Весы электронные | Viper | Весы лабораторные электронные с НПВ до 60 кг Средний КТ | - | 1583.66 | 27
1994 | 20193-00 | Весы прецизионные электронные | EL | Весы лабораторные электронные с НПВ до 60 кг Средний КТ | - | 1583.66 | 27
1995 | 20324-00 | Весы электронные | HL | Весы лабораторные электронные с НПВ до 60 кг Средний КТ | - | 1583.66 | 27
1996 | 20555-03 | Весы лабораторные | ЕТ | Весы лабораторные электронные с НПВ до 60 кг Средний КТ | - | 1583.66 | 27
1997 | 20555-08 | Весы лабораторные | ЕТ | Весы лабораторные электронные с НПВ до 60 кг Средний КТ | - | 1583.66 | 27
1998 | 20826-04 | Весы электронные | 442 | Весы лабораторные электронные с НПВ до 60 кг Средний КТ | - | 1583.66 | 27
1999 | 21201-06 | Весы электронные | EK-H | Весы лабораторные электронные с НПВ до 60 кг Средний КТ | - | 1583.66 | 27
2000 | 21523-01 | Весы лабораторные | DJ | Весы лабораторные электронные с НПВ до 60 кг Средний КТ | - | 1583.66 | 27
2001 | 21947-01 | Весы настольные | MC | Весы лабораторные электронные с НПВ до 60 кг Средний КТ | - | 1583.66 | 27
2002 | 22392-02 | Весы настольные электронные | MB-250 | Весы лабораторные электронные с НПВ до 60 кг Средний КТ | - | 1583.66 | 27
2003 | 22403-02 | Весы электронные | LP | Весы лабораторные электронные с НПВ до 60 кг Средний КТ | - | 1583.66 | 27
2004 | 22540-02 | Весы лабораторные электронные | ECO | Весы лабораторные электронные с НПВ до 60 кг Средний КТ | - | 1583.66 | 27
2005 | 22613-03 | Весы электронные лабораторные | BL | Весы лабораторные электронные с НПВ до 60 кг Средний КТ | - | 1583.66 | 27
2006 | 22614-03 | Весы электронные лабораторные | BW, BX, UW, UX | Весы лабораторные электронные с НПВ до 60 кг Средний КТ | - | 1583.66 | 27
2007 | 23650-07 | Весы электронные | HL | Весы лабораторные электронные с НПВ до 60 кг Средний КТ | - | 1583.66 | 27
2008 | 23651-02 | Весы электронные | SK | Весы лабораторные электронные с НПВ до 60 кг Средний КТ | - | 1583.66 | 27
2009 | 23651-07 | Весы электронные | SK | Весы лабораторные электронные с НПВ до 60 кг Средний КТ | - | 1583.66 | 27
2010 | 24256-03 | Весы электронные | MI-3600E | Весы лабораторные электронные с НПВ до 60 кг Средний КТ | - | 1583.66 | 27
2011 | 24670-03 | Весы лабораторные | ЕК | Весы лабораторные электронные с НПВ до 60 кг Средний КТ | - | 1583.66 | 27
2012 | 24981-03 | Весы лабораторные электронные | BL | Весы лабораторные электронные с НПВ до 60 кг Средний КТ | - | 1583.66 | 27
2013 | 25218-08 | Весы электронные | ITC | Весы лабораторные электронные с НПВ до 60 кг Средний КТ | - | 1583.66 | 27
2014 | 25313-03 | Весы электронные | EK-600i, EK-6000i, EW-150i, EW-1500i, EW-12Ki | Весы лабораторные электронные с НПВ до 60 кг Средний КТ | - | 1583.66 | 27
2015 | 25313-06 | Весы электронные | EK-i, EW-i | Весы лабораторные электронные с НПВ до 60 кг Средний КТ | - | 1583.66 | 27
2016 | 25373-03 | Весы электронные лабораторные | EL, ELB | Весы лабораторные электронные с НПВ до 60 кг Средний КТ | - | 1583.66 | 27
2017 | 25373-08 | Весы электронные | EL и ELB | Весы лабораторные электронные с НПВ до 60 кг Средний КТ | - | 1583.66 | 27
2018 | 26552-04 | Весы электронные | HL-WP | Весы лабораторные электронные с НПВ до 60 кг Средний КТ | - | 1583.66 | 27
2019 | 27344-04 | Весы электронные лабораторные | ALC 210.4 и ALC-6100.1 | Весы лабораторные электронные с НПВ до 60 кг Средний КТ | - | 1583.66 | 27
2020 | 27541-04 | Весы электронные | EMB | Весы лабораторные электронные с НПВ до 60 кг Средний КТ | - | 1583.66 | 27
2021 | 27572-09 | Весы лабораторные | E | Весы лабораторные электронные с НПВ до 60 кг Средний КТ | - | 1583.66 | 27
2022 | 28157-04 | Весы лабораторные электронные | TE | Весы лабораторные электронные с НПВ до 60 кг Средний КТ | - | 1583.66 | 27
2023 | 28751-05 | Весы электронные лабораторные | BW-K/BX-K | Весы лабораторные электронные с НПВ до 60 кг Средний КТ | - | 1583.66 | 27
2024 | 28889-05 | Весы тензометрические | ВТБ | Весы лабораторные электронные с НПВ до 60 кг Средний КТ | - | 1583.66 | 27
2025 | 29395-05 | Весы лабораторные электронные | HL-200Ri, HL-2000Ri | Весы лабораторные электронные с НПВ до 60 кг Средний КТ | - | 1583.66 | 27
2026 | 29911-05 | Весы электронные | ECON | Весы лабораторные электронные с НПВ до 60 кг Средний КТ | - | 1583.66 | 27
2027 | 29913-05 | Весы электронные платформенные | SVI | Весы лабораторные электронные с НПВ до 60 кг Средний КТ | - | 1583.66 | 27
2028 | 29915-05 | Весы электронные | SX 1520 | Весы лабораторные электронные с НПВ до 60 кг Средний КТ | - | 1583.66 | 27
2029 | 30443-05 | Весы электронные | SC | Весы лабораторные электронные с НПВ до 60 кг Средний КТ | - | 1583.66 | 27
2030 | 31228-06 | Весы электронные | KPZ 2E/06-1/30 | Весы лабораторные электронные с НПВ до 60 кг Средний КТ | - | 1583.66 | 27
2031 | 31533-06 | Весы лабораторные электронные | MW, MWP | Весы лабораторные электронные с НПВ до 60 кг Средний КТ | - | 1583.66 | 27
2032 | 33860-07 | Весы электронные лабораторные | GW6202-FF | Весы лабораторные электронные с НПВ до 60 кг Средний КТ | - | 1583.66 | 27
2033 | 33939-07 | Весы лабораторные электронные | СЕ | Весы лабораторные электронные с НПВ до 60 кг Средний КТ | - | 1583.66 | 27
2034 | 34289-07 | Весы лабораторные электронные | ВУЛ | Весы лабораторные электронные с НПВ до 60 кг Средний КТ | - | 1583.66 | 27
2035 | 35143-07 | Весы лабораторные электронные | HJ-CE, HJR-CE | Весы лабораторные электронные с НПВ до 60 кг Средний КТ | - | 1583.66 | 27
2036 | 35454-07 | Весы электронные | L | Весы лабораторные электронные с НПВ до 60 кг Средний КТ | - | 1583.66 | 27
2037 | 36123-07 | Весы электронные | HL | Весы лабораторные электронные с НПВ до 60 кг Средний КТ | - | 1583.66 | 27
2038 | 36123-08 | Весы электронные | HL | Весы лабораторные электронные с НПВ до 60 кг Средний КТ | - | 1583.66 | 27
2039 | 36268-07 | Весы электронные лабораторные | ATL | Весы лабораторные электронные с НПВ до 60 кг Средний КТ | - | 1583.66 | 27
2040 | 37170-08 | Весы лабораторные электронные | СРА | Весы лабораторные электронные с НПВ до 60 кг Средний КТ | - | 1583.66 | 27
2041 | 37604-08 | Весы электронные | AL-IC, PL-IC, PL-S | Весы лабораторные электронные с НПВ до 60 кг Средний КТ | - | 1583.66 | 27
2042 | 38182-08 | Весы электронные лабораторные | PW, PGW | Весы лабораторные электронные с НПВ до 60 кг Средний КТ | - | 1583.66 | 27
2043 | 38369-08 | Весы электронные лабораторные | GW6202-FF | Весы лабораторные электронные с НПВ до 60 кг Средний КТ | - | 1583.66 | 27
2044 | 40050-08 | Весы электронные | ВМК | Весы лабораторные электронные с НПВ до 60 кг Средний КТ | - | 1583.66 | 27
2045 | 40195-08 | Весы лабораторные | ВЛГ-МГ4 | Весы лабораторные электронные с НПВ до 60 кг Средний КТ | - | 1583.66 | 27
2046 | 40687-09 | Весы электронные | ED, ED-H | Весы лабораторные электронные с НПВ до 60 кг Средний КТ | - | 1583.66 | 27
2047 | 42930-09 | Весы | HIGHLAND типа HCB | Весы лабораторные электронные с НПВ до 60 кг Средний КТ | - | 1583.66 | 27
2048 | 43001-09 | Весы лабораторные | CBL | Весы лабораторные электронные с НПВ до 60 кг Средний КТ | - | 1583.66 | 27
2049 | 43156-09 | Весы электронные | HT | Весы лабораторные электронные с НПВ до 60 кг Средний КТ | - | 1583.66 | 27
2050 | 43169-09 | Весы лабораторные | MS, ML | Весы лабораторные электронные с НПВ до 60 кг Средний КТ | - | 1583.66 | 27
2051 | 43170-09 | Весы электронные | CBW, CBX | Весы лабораторные электронные с НПВ до 60 кг Средний КТ | - | 1583.66 | 27
2052 | 43425-09 | Весы электронные лабораторные | BW-K/BX-K | Весы лабораторные электронные с НПВ до 60 кг Средний КТ | - | 1583.66 | 27
2053 | 43444-09 | Весы электронные | EJ | Весы лабораторные электронные с НПВ до 60 кг Средний КТ | - | 1583.66 | 27
2054 | 44917-10 | Весы электронные | PW-200 | Весы лабораторные электронные с НПВ до 60 кг Средний КТ | - | 1583.66 | 27
2055 | 44931-10 | Весы электронные | PC | Весы лабораторные электронные с НПВ до 60 кг Средний КТ | - | 1583.66 | 27
2056 | 44933-10 | Весы электронные | LN | Весы лабораторные электронные с НПВ до 60 кг Средний КТ | - | 1583.66 | 27
2057 | 48804-11 | Весы неавтоматического действия | XS | Весы лабораторные электронные с НПВ до 60 кг Средний КТ | - | 1583.66 | 27
2058 | 49687-12 | Весы неавтоматического действия | AF | Весы лабораторные электронные с НПВ до 60 кг Средний КТ | - | 1583.66 | 27
2059 | 49689-12 | Весы лабораторные | AS, PS | Весы лабораторные электронные с НПВ до 60 кг Средний КТ | - | 1583.66 | 27
2060 | 49846-12 | Весы неавтоматического действия | SJ | Весы лабораторные электронные с НПВ до 60 кг Средний КТ | - | 1583.66 | 27
2061 | 50094-12 | Весы электронные | BBx | Весы лабораторные электронные с НПВ до 60 кг Средний КТ | - | 1583.66 | 27
2062 | 50689-12 | Весы неавтоматического действия | GF | Весы лабораторные электронные с НПВ до 60 кг Средний КТ | - | 1583.66 | 27
2063 | 50690-12 | Весы неавтоматического действия | EK, EW | Весы лабораторные электронные с НПВ до 60 кг Средний КТ | - | 1583.66 | 27
2064 | 50786-12 | Весы неавтоматического действия | XP | Весы лабораторные электронные с НПВ до 60 кг Средний КТ | - | 1583.66 | 27
2065 | 50838-12 | Весы лабораторные электронные | СЕ | Весы лабораторные электронные с НПВ до 60 кг Средний КТ | - | 1583.66 | 27
2066 | 51165-12 | Весы электронные | MW, MWII, MWP | Весы лабораторные электронные с НПВ до 60 кг Средний КТ | - | 1583.66 | 27
2067 | 51255-12 | Весы электронные | PMA 7501 | Весы лабораторные электронные с НПВ до 60 кг Средний КТ | - | 1583.66 | 27
2068 | 52029-12 | Весы неавтоматического действия | CAW, CAH | Весы лабораторные электронные с НПВ до 60 кг Средний КТ | - | 1583.66 | 27
2069 | 54391-13 | Весы неавтоматического действия | CPA | Весы лабораторные электронные с НПВ до 60 кг Средний КТ | - | 1583.66 | 27
2070 | 54411-13 | Весы неавтоматического действия | CUBIS | Весы лабораторные электронные с НПВ до 60 кг Средний КТ | - | 1583.66 | 27
2071 | 55203-13 | Весы неавтоматического действия | DL | Весы лабораторные электронные с НПВ до 60 кг Средний КТ | - | 1583.66 | 27
2072 | 55924-13 | Весы электронные неавтоматического действия | Pioneer | Весы лабораторные электронные с НПВ до 60 кг Средний КТ | - | 1583.66 | 27
2073 | 56796-14 | Весы неавтоматического действия | HL, HT | Весы лабораторные электронные с НПВ до 60 кг Средний КТ | - | 1583.66 | 27
2074 | 56800-14 | Весы неавтоматического действия | Scout Pro | Весы лабораторные электронные с НПВ до 60 кг Средний КТ | - | 1583.66 | 27
2075 | 57512-14 | Весы неавтоматического действия | NP | Весы лабораторные электронные с НПВ до 60 кг Средний КТ | - | 1583.66 | 27
2076 | 60181-15 | Весы электронные лабораторные | HCB | Весы лабораторные электронные с НПВ до 60 кг Средний КТ | - | 1583.66 | 27
2077 | 61377-15 | Весы технические | WLC, WPT | Весы лабораторные электронные с НПВ до 60 кг Средний КТ | - | 1583.66 | 27
2078 | 63847-16 | Весы неавтоматического действия | DL | Весы лабораторные электронные с НПВ до 60 кг Средний КТ | - | 1583.66 | 27
2079 | 64467-16 | Весы электронные неавтоматического действия | Scout | Весы лабораторные электронные с НПВ до 60 кг Средний КТ | - | 1583.66 | 27
2080 | 67763-17 | Весы лабораторные | ВЛТЭ | Весы лабораторные электронные с НПВ до 60 кг Средний КТ | - | 1583.66 | 27
2081 | 75037-19 | Весы неавтоматического действия | HL-WP, HT, HT-CL | Весы лабораторные электронные с НПВ до 60 кг Средний КТ | - | 1583.66 | 27
2082 | 77008-19 | Весы специальные неавтоматического действия | PostBase | Весы лабораторные электронные с НПВ до 60 кг Средний КТ | - | 1583.66 | 27
2083 | 80781-20 | Весы неавтоматического действия | DEMCOM | Весы лабораторные электронные с НПВ до 60 кг Средний КТ | - | 1583.66 | 27
2084 | 90122-23 | Весы неавтоматического действия | S | Весы лабораторные электронные с НПВ до 60 кг Средний КТ | - | 1583.66 | 27
2085 | 11590-88 | Весы настольные электронные бытовые | НЭБ-1, НЭБ-1А | Весы электронные с НПВ до 30 кг Средний КТ (без определения стоимости товара) | - | 1003.73 | 28
2086 | 12478-96 | Весы электронные медицинские настольные | ВЭНМ-15 | Весы электронные с НПВ до 30 кг Средний КТ (без определения стоимости товара) | - | 1003.73 | 28
2087 | 12815-91 | Весы настольные электронные бытовые | НЭБ-10 | Весы электронные с НПВ до 30 кг Средний КТ (без определения стоимости товара) | - | 1003.73 | 28
2088 | 12857-91 | Весы торговые циферблатные | ВР 4105 | Весы электронные с НПВ до 30 кг Средний КТ (без определения стоимости товара) | - | 1003.73 | 28
2089 | 13267-96 | Весы медицинские электронные | ВМЭ-1, ВМЭ-1-10, ВМЭ-1-15 | Весы электронные с НПВ до 30 кг Средний КТ (без определения стоимости товара) | - | 1003.73 | 28
2090 | 13521-93 | Весы электронные | ВЭ-15 | Весы электронные с НПВ до 30 кг Средний КТ (без определения стоимости товара) | - | 1003.73 | 28
2091 | 13590-01 | Весы настольные электронные торговые | ВР 4900 | Весы электронные с НПВ до 30 кг Средний КТ (без определения стоимости товара) | - | 1003.73 | 28
2092 | 13590-93 | Весы настольные электронные | ВР 4900 | Весы электронные с НПВ до 30 кг Средний КТ (без определения стоимости товара) | - | 1003.73 | 28
2093 | 13590-98 | Весы настольные электронные торговые | ВР 4900 | Весы электронные с НПВ до 30 кг Средний КТ (без определения стоимости товара) | - | 1003.73 | 28
2094 | 13607-03 | Весы электронные настольные универсальные | ВНУ-2/15 | Весы электронные с НПВ до 30 кг Средний КТ (без определения стоимости товара) | - | 1003.73 | 28
2095 | 13607-93 | Весы электронные настольные универсальные | ВНУ-2/15 | Весы электронные с НПВ до 30 кг Средний КТ (без определения стоимости товара) | - | 1003.73 | 28
2096 | 13607-98 | Конструктивный ряд весов электронных настольных универсальных | ВНУ-2/15 | Весы электронные с НПВ до 30 кг Средний КТ (без определения стоимости товара) | - | 1003.73 | 28
2097 | 13649-93 | Весы электронные торговые | ВЭ-15Т | Весы электронные с НПВ до 30 кг Средний КТ (без определения стоимости товара) | - | 1003.73 | 28
2098 | 13649-94 | Весы электронные торговые | ВЭ-15Т | Весы электронные с НПВ до 30 кг Средний КТ (без определения стоимости товара) | - | 1003.73 | 28
2099 | 13658-01 | Весы электронные товарные | ВЭТ | Весы электронные с НПВ до 30 кг Средний КТ (без определения стоимости товара) | - | 1003.73 | 28
2100 | 13658-98 | Весы электронные товарные | ВЭТ | Весы электронные с НПВ до 30 кг Средний КТ (без определения стоимости товара) | - | 1003.73 | 28
2101 | 14131-94 | Весы электронные | ВЭ (ВЭ-15, ВЭ-15И, ВЭ-30, ВЭ-30И) | Весы электронные с НПВ до 30 кг Средний КТ (без определения стоимости товара) | - | 1003.73 | 28
2102 | 14229-94 | Весы интеллектуальные торговые | ВИТ-6 | Весы электронные с НПВ до 30 кг Средний КТ (без определения стоимости товара) | - | 1003.73 | 28
2103 | 14280-94 | Весы для статического взвешивания | D, F, К, L2, N, PB, SB | Весы электронные с НПВ до 30 кг Средний КТ (без определения стоимости товара) | - | 1003.73 | 28
2104 | 14436-95 | Весы электронные | 15ЕX, 15M | Весы электронные с НПВ до 30 кг Средний КТ (без определения стоимости товара) | - | 1003.73 | 28
2105 | 14595-95 | Весы электронные торговые | EW, BW, SW | Весы электронные с НПВ до 30 кг Средний КТ (без определения стоимости товара) | - | 1003.73 | 28
2106 | 14655-95 | Весы электронные товарные передвижные | ВТП | Весы электронные с НПВ до 30 кг Средний КТ (без определения стоимости товара) | - | 1003.73 | 28
2107 | 14657-01 | Комплексы "Весы-касса" электронные | Элвес-01Ф | Весы электронные с НПВ до 30 кг Средний КТ (без определения стоимости товара) | - | 1003.73 | 28
2108 | 14657-95 | Комплексы "Весы-касса" электронные | Элвес-01 | Весы электронные с НПВ до 30 кг Средний КТ (без определения стоимости товара) | - | 1003.73 | 28
2109 | 14801-95 | Весы электронные напольные | DL, AS, A | Весы электронные с НПВ до 30 кг Средний КТ (без определения стоимости товара) | - | 1003.73 | 28
2110 | 14802-06 | Весы счетные электронные | CS | Весы электронные с НПВ до 30 кг Средний КТ (без определения стоимости товара) | - | 1003.73 | 28
2111 | 14802-95 | Весы электронные счетные | SC, CS | Весы электронные с НПВ до 30 кг Средний КТ (без определения стоимости товара) | - | 1003.73 | 28
2112 | 14804-95 | Весы электронные | AD, D, Portion (PW) | Весы электронные с НПВ до 30 кг Средний КТ (без определения стоимости товара) | - | 1003.73 | 28
2113 | 14823-00 | Весы электронно-тензометрические для статического взвешивания | BS | Весы электронные с НПВ до 30 кг Средний КТ (без определения стоимости товара) | - | 1003.73 | 28
2114 | 14823-04 | Весы электронно-тензометрические для статического взвешивания | BS | Весы электронные с НПВ до 30 кг Средний КТ (без определения стоимости товара) | - | 1003.73 | 28
2115 | 14823-05 | Весы электронно-тензометрические для статического взвешивания | BS | Весы электронные с НПВ до 30 кг Средний КТ (без определения стоимости товара) | - | 1003.73 | 28
2116 | 14823-95 | Весы электронно-тензометрические для статического взвешивания | BS | Весы электронные с НПВ до 30 кг Средний КТ (без определения стоимости товара) | - | 1003.73 | 28
2117 | 15033-95 | Весы электронные | ПВ | Весы электронные с НПВ до 30 кг Средний КТ (без определения стоимости товара) | - | 1003.73 | 28
2118 | 15799-02 | Весы напольные | Ладога | Весы электронные с НПВ до 30 кг Средний КТ (без определения стоимости товара) | - | 1003.73 | 28
2119 | 15799-97 | Весы платформенные электронные | Ладога | Весы электронные с НПВ до 30 кг Средний КТ (без определения стоимости товара) | - | 1003.73 | 28
2120 | 16074-97 | Весы электронные | TMB, PTF | Весы электронные с НПВ до 30 кг Средний КТ (без определения стоимости товара) | - | 1003.73 | 28
2121 | 16139-02 | Весы торговые | MIRA | Весы электронные с НПВ до 30 кг Средний КТ (без определения стоимости товара) | - | 1003.73 | 28
2122 | 16140-02 | Весы платформенные | Spider | Весы электронные с НПВ до 30 кг Средний КТ (без определения стоимости товара) | - | 1003.73 | 28
2123 | 16169-97 | Весы электронные | B мод. BT 60, BP 2000, BP 5000, BP 6000, BC 150 | Весы электронные с НПВ до 30 кг Средний КТ (без определения стоимости товара) | - | 1003.73 | 28
2124 | 16208-97 | Весы электронные платформенные | SA-15 | Весы электронные с НПВ до 30 кг Средний КТ (без определения стоимости товара) | - | 1003.73 | 28
2125 | 16209-97 | Весы электронные платформенные | SK мод. 1000, 2000, 5000, 10K, 20K | Весы электронные с НПВ до 30 кг Средний КТ (без определения стоимости товара) | - | 1003.73 | 28
2126 | 16315-97 | Весы электронные | Scout (Sc) мод. Sc2020, Sc4010, Sc6010 | Весы электронные с НПВ до 30 кг Средний КТ (без определения стоимости товара) | - | 1003.73 | 28
2127 | 16377-97 | Весы электронные | ON-15, ON-30 | Весы электронные с НПВ до 30 кг Средний КТ (без определения стоимости товара) | - | 1003.73 | 28
2128 | 16380-97 | Весы электронные | US-6, US-15 | Весы электронные с НПВ до 30 кг Средний КТ (без определения стоимости товара) | - | 1003.73 | 28
2129 | 16487-97 | Весы электронные | IS | Весы электронные с НПВ до 30 кг Средний КТ (без определения стоимости товара) | - | 1003.73 | 28
2130 | 16491-02 | Весы настольные | ОХТА | Весы электронные с НПВ до 30 кг Средний КТ (без определения стоимости товара) | - | 1003.73 | 28
2131 | 16491-97 | Весы настольные электронные | ОХТА | Весы электронные с НПВ до 30 кг Средний КТ (без определения стоимости товара) | - | 1003.73 | 28
2132 | 16571-97 | Весы электронные | BS | Весы электронные с НПВ до 30 кг Средний КТ (без определения стоимости товара) | - | 1003.73 | 28
2133 | 16574-97 | Весы электронные | EW | Весы электронные с НПВ до 30 кг Средний КТ (без определения стоимости товара) | - | 1003.73 | 28
2134 | 16575-01 | Весы электронные | EK | Весы электронные с НПВ до 30 кг Средний КТ (без определения стоимости товара) | - | 1003.73 | 28
2135 | 16704-05 | Весы электронные | SM | Весы электронные с НПВ до 30 кг Средний КТ (без определения стоимости товара) | - | 1003.73 | 28
2136 | 16704-97 | Весы электронные | SM | Весы электронные с НПВ до 30 кг Средний КТ (без определения стоимости товара) | - | 1003.73 | 28
2137 | 16705-97 | Весы электронные | DPS | Весы электронные с НПВ до 30 кг Средний КТ (без определения стоимости товара) | - | 1003.73 | 28
2138 | 16706-05 | Весы электронные | DS | Весы электронные с НПВ до 30 кг Средний КТ (без определения стоимости товара) | - | 1003.73 | 28
2139 | 16802-01 | Весы электронные | NCR 7872-2000 | Весы электронные с НПВ до 30 кг Средний КТ (без определения стоимости товара) | - | 1003.73 | 28
2140 | 16802-05 | Весы электронные | 7872, 7876 | Весы электронные с НПВ до 30 кг Средний КТ (без определения стоимости товара) | - | 1003.73 | 28
2141 | 16802-08 | Весы электронные | 7872, 7876, 7878, 7874 | Весы электронные с НПВ до 30 кг Средний КТ (без определения стоимости товара) | - | 1003.73 | 28
2142 | 16802-97 | Весы электронные | NCR 7870-2000 | Весы электронные с НПВ до 30 кг Средний КТ (без определения стоимости товара) | - | 1003.73 | 28
2143 | 16909-97 | Весы настольные электронные торговые | ВТ | Весы электронные с НПВ до 30 кг Средний КТ (без определения стоимости товара) | - | 1003.73 | 28
2144 | 16919-03 | Весы электронные | НВ | Весы электронные с НПВ до 30 кг Средний КТ (без определения стоимости товара) | - | 1003.73 | 28
2145 | 16919-97 | Весы электронные | НВ | Весы электронные с НПВ до 30 кг Средний КТ (без определения стоимости товара) | - | 1003.73 | 28
2146 | 16920-01 | Весы электронные | РМ | Весы электронные с НПВ до 30 кг Средний КТ (без определения стоимости товара) | - | 1003.73 | 28
2147 | 16920-97 | Весы электронные | РМ | Весы электронные с НПВ до 30 кг Средний КТ (без определения стоимости товара) | - | 1003.73 | 28
2148 | 17001-98 | Весы настольные электронные торговые | Штрих АС | Весы электронные с НПВ до 30 кг Средний КТ (без определения стоимости товара) | - | 1003.73 | 28
2149 | 17068-05 | Весы торговые | Tiger | Весы электронные с НПВ до 30 кг Средний КТ (без определения стоимости товара) | - | 1003.73 | 28
2150 | 17120-98 | Весы электронные | ТВ | Весы электронные с НПВ до 30 кг Средний КТ (без определения стоимости товара) | - | 1003.73 | 28
2151 | 17133-98 | Весы торговые настольные | ВТН-10 | Весы электронные с НПВ до 30 кг Средний КТ (без определения стоимости товара) | - | 1003.73 | 28
2152 | 17136-03 | Весы платформенные | ЕВ1 | Весы электронные с НПВ до 30 кг Средний КТ (без определения стоимости товара) | - | 1003.73 | 28
2153 | 17136-08 | Весы платформенные | ЕВ1 | Весы электронные с НПВ до 30 кг Средний КТ (без определения стоимости товара) | - | 1003.73 | 28
2154 | 17163-98 | Весы торговые электронные | ВТЭ | Весы электронные с НПВ до 30 кг Средний КТ (без определения стоимости товара) | - | 1003.73 | 28
2155 | 17183-02 | Весы электронные унифицированного конструктивного ряда | ВЭУ | Весы электронные с НПВ до 30 кг Средний КТ (без определения стоимости товара) | - | 1003.73 | 28
2156 | 17183-98 | Весы электронные унифицированные конструктивного ряда | ВЭУ | Весы электронные с НПВ до 30 кг Средний КТ (без определения стоимости товара) | - | 1003.73 | 28
2157 | 17196-98 | Весы торговые настольные | ВТН-5 | Весы электронные с НПВ до 30 кг Средний КТ (без определения стоимости товара) | - | 1003.73 | 28
2158 | 17241-00 | Весы электронные торговые | АСТРА-10В | Весы электронные с НПВ до 30 кг Средний КТ (без определения стоимости товара) | - | 1003.73 | 28
2159 | 17242-00 | Весы электронные торговые | АСТРА-10ВС | Весы электронные с НПВ до 30 кг Средний КТ (без определения стоимости товара) | - | 1003.73 | 28
2160 | 17367-03 | Весы электронные | СП | Весы электронные с НПВ до 30 кг Средний КТ (без определения стоимости товара) | - | 1003.73 | 28
2161 | 17367-98 | Весы электронные | СП | Весы электронные с НПВ до 30 кг Средний КТ (без определения стоимости товара) | - | 1003.73 | 28
2162 | 17375-98 | Весы электронные развесочные | ЭВР-15 | Весы электронные с НПВ до 30 кг Средний КТ (без определения стоимости товара) | - | 1003.73 | 28
2163 | 17383-98 | Весы электронные торговые | SG | Весы электронные с НПВ до 30 кг Средний КТ (без определения стоимости товара) | - | 1003.73 | 28
2164 | 17445-98 | Весы торговые электронные | ВТЭ-6ПБ-Старт | Весы электронные с НПВ до 30 кг Средний КТ (без определения стоимости товара) | - | 1003.73 | 28
2165 | 17524-98 | Весы электронные тензометрические настольные торговые | ВТНт-10М | Весы электронные с НПВ до 30 кг Средний КТ (без определения стоимости товара) | - | 1003.73 | 28
2166 | 17593-98 | Весы настольные электронные | ВН-15, ВН-30 | Весы электронные с НПВ до 30 кг Средний КТ (без определения стоимости товара) | - | 1003.73 | 28
2167 | 17606-98 | Весы счетные | AC | Весы электронные с НПВ до 30 кг Средний КТ (без определения стоимости товара) | - | 1003.73 | 28
2168 | 17607-98 | Весы торговые для определения массы и стоимости товара | XP, LP-2, HS, TP, SP | Весы электронные с НПВ до 30 кг Средний КТ (без определения стоимости товара) | - | 1003.73 | 28
2169 | 17609-98 | Весы напольные | DB, ND, BW, CPS, UFS | Весы электронные с НПВ до 30 кг Средний КТ (без определения стоимости товара) | - | 1003.73 | 28
2170 | 17610-98 | Весы электронные | AD, PD-1, SW | Весы электронные с НПВ до 30 кг Средний КТ (без определения стоимости товара) | - | 1003.73 | 28
2171 | 17730-98 | Весы тензометрические настольные торговые | ВТНт-15, ВТНт-15/1 | Весы электронные с НПВ до 30 кг Средний КТ (без определения стоимости товара) | - | 1003.73 | 28
2172 | 17888-98 | Весы торговые | TLC | Весы электронные с НПВ до 30 кг Средний КТ (без определения стоимости товара) | - | 1003.73 | 28
2173 | 17913-01 | Весы электронные универсальные | ВУ | Весы электронные с НПВ до 30 кг Средний КТ (без определения стоимости товара) | - | 1003.73 | 28
2174 | 17913-98 | Весы электронные универсальные | ВУ | Весы электронные с НПВ до 30 кг Средний КТ (без определения стоимости товара) | - | 1003.73 | 28
2175 | 18010-98 | Весы товарные | 1024, 1026 и 1028 | Весы электронные с НПВ до 30 кг Средний КТ (без определения стоимости товара) | - | 1003.73 | 28
2176 | 18044-12 | Весы товарные тензометрические | ВТТ | Весы электронные с НПВ до 30 кг Средний КТ (без определения стоимости товара) | - | 1003.73 | 28
2177 | 18050-98 | Весы электронные платформенные | EA и EB | Весы электронные с НПВ до 30 кг Средний КТ (без определения стоимости товара) | - | 1003.73 | 28
2178 | 18108-05 | Весы торговые | A | Весы электронные с НПВ до 30 кг Средний КТ (без определения стоимости товара) | - | 1003.73 | 28
2179 | 18282-99 | Весы электронные товарные | ВЭТ | Весы электронные с НПВ до 30 кг Средний КТ (без определения стоимости товара) | - | 1003.73 | 28
2180 | 1831-63 | Весы для взвешивания писем и бандеролей | ВПБ-2 | Весы электронные с НПВ до 30 кг Средний КТ (без определения стоимости товара) | - | 1003.73 | 28
2181 | 18678-03 | Весы электронные торговые | BC, BS, CS, EC, ES | Весы электронные с НПВ до 30 кг Средний КТ (без определения стоимости товара) | - | 1003.73 | 28
2182 | 18785-00 | Весы лабораторные электронные | Adventurer | Весы электронные с НПВ до 30 кг Средний КТ (без определения стоимости товара) | - | 1003.73 | 28
2183 | 18878-04 | Весы платформенные | ПВН | Весы электронные с НПВ до 30 кг Средний КТ (без определения стоимости товара) | - | 1003.73 | 28
2184 | 18884-04 | Весы платформенные | ТВН | Весы электронные с НПВ до 30 кг Средний КТ (без определения стоимости товара) | - | 1003.73 | 28
2185 | 18884-99 | Весы торговые низкопрофильные | ТВН | Весы электронные с НПВ до 30 кг Средний КТ (без определения стоимости товара) | - | 1003.73 | 28
2186 | 18894-99 | Весы электронные настольные | Меркурий-300 | Весы электронные с НПВ до 30 кг Средний КТ (без определения стоимости товара) | - | 1003.73 | 28
2187 | 19620-03 | Весы платформенные | D | Весы электронные с НПВ до 30 кг Средний КТ (без определения стоимости товара) | - | 1003.73 | 28
2188 | 19707-00 | Весы товарные | HV | Весы электронные с НПВ до 30 кг Средний КТ (без определения стоимости товара) | - | 1003.73 | 28
2189 | 19883-00 | Весы электронные платформенные | ВНТР | Весы электронные с НПВ до 30 кг Средний КТ (без определения стоимости товара) | - | 1003.73 | 28
2190 | 19883-02 | Весы электронные платформенные | ВНТР | Весы электронные с НПВ до 30 кг Средний КТ (без определения стоимости товара) | - | 1003.73 | 28
2191 | 19914-00 | Весы электронные | Viper | Весы электронные с НПВ до 30 кг Средний КТ (без определения стоимости товара) | - | 1003.73 | 28
2192 | 19915-06 | Весы платформенные | BBA | Весы электронные с НПВ до 30 кг Средний КТ (без определения стоимости товара) | - | 1003.73 | 28
2193 | 19974-00 | Весы настольные электронные | Штрих М | Весы электронные с НПВ до 30 кг Средний КТ (без определения стоимости товара) | - | 1003.73 | 28
2194 | 19974-05 | Весы настольные электронные | Штрих М | Весы электронные с НПВ до 30 кг Средний КТ (без определения стоимости товара) | - | 1003.73 | 28
2195 | 20299-00 | Весы настольные | ВР-04МС | Весы электронные с НПВ до 30 кг Средний КТ (без определения стоимости товара) | - | 1003.73 | 28
2196 | 20335-00 | Весы электронные | ТВН-1К | Весы электронные с НПВ до 30 кг Средний КТ (без определения стоимости товара) | - | 1003.73 | 28
2197 | 20336-00 | Весы электронные | ТВН | Весы электронные с НПВ до 30 кг Средний КТ (без определения стоимости товара) | - | 1003.73 | 28
2198 | 20526-00 | Весы товарные | РП-30Ц13, РП-60Ц13, РП-120Ц13 | Весы электронные с НПВ до 30 кг Средний КТ (без определения стоимости товара) | - | 1003.73 | 28
2199 | 20531-09 | Весы напольные | DL, DB, ND, BW, CPS, UFS, BFS | Весы электронные с НПВ до 30 кг Средний КТ (без определения стоимости товара) | - | 1003.73 | 28
2200 | 20533-00 | Весы электронные | PW, AD, PD-1, SW | Весы электронные с НПВ до 30 кг Средний КТ (без определения стоимости товара) | - | 1003.73 | 28
2201 | 20533-06 | Весы электронные | PW, AD, SW, PW-10 | Весы электронные с НПВ до 30 кг Средний КТ (без определения стоимости товара) | - | 1003.73 | 28
2202 | 20633-00 | Весы электронные | ВМ | Весы электронные с НПВ до 30 кг Средний КТ (без определения стоимости товара) | - | 1003.73 | 28
2203 | 20659-00 | Весы торговые электронные настольные | ВА | Весы электронные с НПВ до 30 кг Средний КТ (без определения стоимости товара) | - | 1003.73 | 28
2204 | 20825-01 | Весы электронные | 440 | Весы электронные с НПВ до 30 кг Средний КТ (без определения стоимости товара) | - | 1003.73 | 28
2205 | 20825-04 | Весы электронные | 440 | Весы электронные с НПВ до 30 кг Средний КТ (без определения стоимости товара) | - | 1003.73 | 28
2206 | 20826-01 | Весы электронные | 442 | Весы электронные с НПВ до 30 кг Средний КТ (без определения стоимости товара) | - | 1003.73 | 28
2207 | 20826-04 | Весы электронные | 442 | Весы электронные с НПВ до 30 кг Средний КТ (без определения стоимости товара) | - | 1003.73 | 28
2208 | 20882-01 | Весы электронные товарные | М8000 | Весы электронные с НПВ до 30 кг Средний КТ (без определения стоимости товара) | - | 1003.73 | 28
2209 | 21016-01 | Весы настольные электронные | DS-682 | Весы электронные с НПВ до 30 кг Средний КТ (без определения стоимости товара) | - | 1003.73 | 28
2210 | 21038-01 | Весы торговые настольные электронные | DS-682 | Весы электронные с НПВ до 30 кг Средний КТ (без определения стоимости товара) | - | 1003.73 | 28
2211 | 21201-06 | Весы электронные | EK-H | Весы электронные с НПВ до 30 кг Средний КТ (без определения стоимости товара) | - | 1003.73 | 28
2212 | 21293-01 | Весы платформенные | WILDCAT | Весы электронные с НПВ до 30 кг Средний КТ (без определения стоимости товара) | - | 1003.73 | 28
2213 | 21293-05 | Весы платформенные | WILDCAT | Весы электронные с НПВ до 30 кг Средний КТ (без определения стоимости товара) | - | 1003.73 | 28
2214 | 21346-03 | Весы электронные | GF | Весы электронные с НПВ до 30 кг Средний КТ (без определения стоимости товара) | - | 1003.73 | 28
2215 | 21390-05 | Весы настольные | CUB | Весы электронные с НПВ до 30 кг Средний КТ (без определения стоимости товара) | - | 1003.73 | 28
2216 | 21439-01 | Весы платформенные электронные | ВПА | Весы электронные с НПВ до 30 кг Средний КТ (без определения стоимости товара) | - | 1003.73 | 28
2217 | 21439-11 | Весы платформенные электронные | ВПА | Весы электронные с НПВ до 30 кг Средний КТ (без определения стоимости товара) | - | 1003.73 | 28
2218 | 21464-05 | Весы электронные | ME | Весы электронные с НПВ до 30 кг Средний КТ (без определения стоимости товара) | - | 1003.73 | 28
2219 | 21519-01 | Весы товарные | HW-WP | Весы электронные с НПВ до 30 кг Средний КТ (без определения стоимости товара) | - | 1003.73 | 28
2220 | 21520-06 | Весы товарные | HW-WP, HV-WP | Весы электронные с НПВ до 30 кг Средний КТ (без определения стоимости товара) | - | 1003.73 | 28
2221 | 21886-01 | Весы настольные электронные | Штрих МР | Весы электронные с НПВ до 30 кг Средний КТ (без определения стоимости товара) | - | 1003.73 | 28
2222 | 21886-04 | Весы настольные электронные | Штрих МР | Весы электронные с НПВ до 30 кг Средний КТ (без определения стоимости товара) | - | 1003.73 | 28
2223 | 21886-09 | Весы настольные электронные | Штрих МР | Весы электронные с НПВ до 30 кг Средний КТ (без определения стоимости товара) | - | 1003.73 | 28
2224 | 21947-01 | Весы настольные | MC | Весы электронные с НПВ до 30 кг Средний КТ (без определения стоимости товара) | - | 1003.73 | 28
2225 | 22177-01 | Весы электронные | EP 2000 | Весы электронные с НПВ до 30 кг Средний КТ (без определения стоимости товара) | - | 1003.73 | 28
2226 | 22317-01 | Весы платформенные | M | Весы электронные с НПВ до 30 кг Средний КТ (без определения стоимости товара) | - | 1003.73 | 28
2227 | 22317-07 | Весы платформенные | М | Весы электронные с НПВ до 30 кг Средний КТ (без определения стоимости товара) | - | 1003.73 | 28
2228 | 22361-02 | Весы тензометрические настольные торговые электронные | ВНТ-15 | Весы электронные с НПВ до 30 кг Средний КТ (без определения стоимости товара) | - | 1003.73 | 28
2229 | 22390-02 | Весы настольные электронные | Штрих-принт | Весы электронные с НПВ до 30 кг Средний КТ (без определения стоимости товара) | - | 1003.73 | 28
2230 | 22390-06 | Весы настольные электронные | Штрих-принт | Весы электронные с НПВ до 30 кг Средний КТ (без определения стоимости товара) | - | 1003.73 | 28
2231 | 22390-12 | Весы настольные электронные | Штрих-принт | Весы электронные с НПВ до 30 кг Средний КТ (без определения стоимости товара) | - | 1003.73 | 28
2232 | 22391-02 | Весы торговые электронные | SM-300 | Весы электронные с НПВ до 30 кг Средний КТ (без определения стоимости товара) | - | 1003.73 | 28
2233 | 22392-02 | Весы настольные электронные | MB-250 | Весы электронные с НПВ до 30 кг Средний КТ (без определения стоимости товара) | - | 1003.73 | 28
2234 | 22530-02 | Весы стационарные электронные | ВС | Весы электронные с НПВ до 30 кг Средний КТ (без определения стоимости товара) | - | 1003.73 | 28
2235 | 22614-02 | Весы электронные | BW, BX | Весы электронные с НПВ до 30 кг Средний КТ (без определения стоимости товара) | - | 1003.73 | 28
2236 | 22614-08 | Весы электронные лабораторные | BW, BX, UW, UX | Весы электронные с НПВ до 30 кг Средний КТ (без определения стоимости товара) | - | 1003.73 | 28
2237 | 22772-12 | Весы электронные настольные для новорожденных и детей до полутора лет | ВЭНд-01-"Малыш" | Весы электронные с НПВ до 30 кг Средний КТ (без определения стоимости товара) | - | 1003.73 | 28
2238 | 23031-05 | Весы электронные торговые | NETS, PC | Весы электронные с НПВ до 30 кг Средний КТ (без определения стоимости товара) | - | 1003.73 | 28
2239 | 23159-07 | Весы электронные счетные | AC-100, JW-1C | Весы электронные с НПВ до 30 кг Средний КТ (без определения стоимости товара) | - | 1003.73 | 28
2240 | 23219-02 | Весы электронные торговые | MINI, NEWTON, ACTIVA, JEEP-BAT | Весы электронные с НПВ до 30 кг Средний КТ (без определения стоимости товара) | - | 1003.73 | 28
2241 | 23281-02 | Весы электронные | 3600 | Весы электронные с НПВ до 30 кг Средний КТ (без определения стоимости товара) | - | 1003.73 | 28
2242 | 23288-02 | Весы платформенные электронные | ПВ | Весы электронные с НПВ до 30 кг Средний КТ (без определения стоимости товара) | - | 1003.73 | 28
2243 | 23289-02 | Весы электронные | ЭВС-15Т | Весы электронные с НПВ до 30 кг Средний КТ (без определения стоимости товара) | - | 1003.73 | 28
2244 | 23294-02 | Весы платформенные | PS | Весы электронные с НПВ до 30 кг Средний КТ (без определения стоимости товара) | - | 1003.73 | 28
2245 | 23530-02 | Весы электронные торговые | ВТА-60 | Весы электронные с НПВ до 30 кг Средний КТ (без определения стоимости товара) | - | 1003.73 | 28
2246 | 23650-02 | Весы электронные | HL | Весы электронные с НПВ до 30 кг Средний КТ (без определения стоимости товара) | - | 1003.73 | 28
2247 | 23650-07 | Весы электронные | HL | Весы электронные с НПВ до 30 кг Средний КТ (без определения стоимости товара) | - | 1003.73 | 28
2248 | 23651-02 | Весы электронные | SK | Весы электронные с НПВ до 30 кг Средний КТ (без определения стоимости товара) | - | 1003.73 | 28
2249 | 23651-07 | Весы электронные | SK | Весы электронные с НПВ до 30 кг Средний КТ (без определения стоимости товара) | - | 1003.73 | 28
2250 | 23778-02 | Весы электронные | GP | Весы электронные с НПВ до 30 кг Средний КТ (без определения стоимости товара) | - | 1003.73 | 28
2251 | 23839-02 | Весы платформенные передвижные | ВСП | Весы электронные с НПВ до 30 кг Средний КТ (без определения стоимости товара) | - | 1003.73 | 28
2252 | 23839-08 | Весы платформенные передвижные | ВСП | Весы электронные с НПВ до 30 кг Средний КТ (без определения стоимости товара) | - | 1003.73 | 28
2253 | 23840-08 | Весы платформенные передвижные | ВСП4 | Весы электронные с НПВ до 30 кг Средний КТ (без определения стоимости товара) | - | 1003.73 | 28
2254 | 23897-02 | Весы торговые | Magellan SL | Весы электронные с НПВ до 30 кг Средний КТ (без определения стоимости товара) | - | 1003.73 | 28
2255 | 23901-02 | Весы торговые | Орион-15 | Весы электронные с НПВ до 30 кг Средний КТ (без определения стоимости товара) | - | 1003.73 | 28
2256 | 23988-02 | Весы настольные | МВМ | Весы электронные с НПВ до 30 кг Средний КТ (без определения стоимости товара) | - | 1003.73 | 28
2257 | 23993-02 | Весы платформенные | S | Весы электронные с НПВ до 30 кг Средний КТ (без определения стоимости товара) | - | 1003.73 | 28
2258 | 23993-08 | Весы платформенные | S | Весы электронные с НПВ до 30 кг Средний КТ (без определения стоимости товара) | - | 1003.73 | 28
2259 | 23995-02 | Весы настольные электронные | DS-788 | Весы электронные с НПВ до 30 кг Средний КТ (без определения стоимости товара) | - | 1003.73 | 28
2260 | 23998-04 | Весы платформенные электронные | DE | Весы электронные с НПВ до 30 кг Средний КТ (без определения стоимости товара) | - | 1003.73 | 28
2261 | 24257-03 | Весы настольные | ТВ | Весы электронные с НПВ до 30 кг Средний КТ (без определения стоимости товара) | - | 1003.73 | 28
2262 | 24257-08 | Весы настольные | ТВ | Весы электронные с НПВ до 30 кг Средний КТ (без определения стоимости товара) | - | 1003.73 | 28
2263 | 24258-03 | Весы настольные | ТВС | Весы электронные с НПВ до 30 кг Средний КТ (без определения стоимости товара) | - | 1003.73 | 28
2264 | 24271-03 | Весы торговые электронные | ACS | Весы электронные с НПВ до 30 кг Средний КТ (без определения стоимости товара) | - | 1003.73 | 28
2265 | 24345-03 | Весы торговые электронные | Орион 15М | Весы электронные с НПВ до 30 кг Средний КТ (без определения стоимости товара) | - | 1003.73 | 28
2266 | 24518-03 | Весы напольные | EM-P, DB-H, DB-II | Весы электронные с НПВ до 30 кг Средний КТ (без определения стоимости товара) | - | 1003.73 | 28
2267 | 24519-03 | Весы торговые | EM-S, AD-H | Весы электронные с НПВ до 30 кг Средний КТ (без определения стоимости товара) | - | 1003.73 | 28
2268 | 24520-03 | Весы торговые | EM-R | Весы электронные с НПВ до 30 кг Средний КТ (без определения стоимости товара) | - | 1003.73 | 28
2269 | 24672-03 | Весы торговые электронные | Меркурий 3 | Весы электронные с НПВ до 30 кг Средний КТ (без определения стоимости товара) | - | 1003.73 | 28
2270 | 24883-08 | Весы электронные стационарные | ВЭС | Весы электронные с НПВ до 30 кг Средний КТ (без определения стоимости товара) | - | 1003.73 | 28
2271 | 25106-03 | Весы настольные | ЭКО-Н | Весы электронные с НПВ до 30 кг Средний КТ (без определения стоимости товара) | - | 1003.73 | 28
2272 | 25107-03 | Весы торговые | ЭКО-Т | Весы электронные с НПВ до 30 кг Средний КТ (без определения стоимости товара) | - | 1003.73 | 28
2273 | 25219-08 | Устройства весоизмерительные автоматические | CWM, CWE, GLM-I, GLM-E, EP-W | Весы электронные с НПВ до 30 кг Средний КТ (без определения стоимости товара) | - | 1003.73 | 28
2274 | 25221-03 | Весы тензометрические | ВТ | Весы электронные с НПВ до 30 кг Средний КТ (без определения стоимости товара) | - | 1003.73 | 28
2275 | 25221-08 | Весы тензометрические | ВТ | Весы электронные с НПВ до 30 кг Средний КТ (без определения стоимости товара) | - | 1003.73 | 28
2276 | 25315-03 | Весы платформенные электронные | SP | Весы электронные с НПВ до 30 кг Средний КТ (без определения стоимости товара) | - | 1003.73 | 28
2277 | 25373-08 | Весы электронные | EL и ELB | Весы электронные с НПВ до 30 кг Средний КТ (без определения стоимости товара) | - | 1003.73 | 28
2278 | 25667-03 | Весы торговые электронные | XGX | Весы электронные с НПВ до 30 кг Средний КТ (без определения стоимости товара) | - | 1003.73 | 28
2279 | 26248-03 | Весы | BOLET | Весы электронные с НПВ до 30 кг Средний КТ (без определения стоимости товара) | - | 1003.73 | 28
2280 | 26361-04 | Весы электронные | Штрих ВМ100 | Весы электронные с НПВ до 30 кг Средний КТ (без определения стоимости товара) | - | 1003.73 | 28
2281 | 26361-12 | Весы электронные | Штрих ВМ 100 | Весы электронные с НПВ до 30 кг Средний КТ (без определения стоимости товара) | - | 1003.73 | 28
2282 | 26646-04 | Весы электронные настольные | МК | Весы электронные с НПВ до 30 кг Средний КТ (без определения стоимости товара) | - | 1003.73 | 28
2283 | 26646-08 | Весы электронные настольные | МК | Весы электронные с НПВ до 30 кг Средний КТ (без определения стоимости товара) | - | 1003.73 | 28
2284 | 26759-08 | Устройства весоизмерительные | DS | Весы электронные с НПВ до 30 кг Средний КТ (без определения стоимости товара) | - | 1003.73 | 28
2285 | 26798-04 | Весы электронные стационарные | Jadever | Весы электронные с НПВ до 30 кг Средний КТ (без определения стоимости товара) | - | 1003.73 | 28
2286 | 26815-04 | Весы электронные настольные многодиапазонные | ВНМ | Весы электронные с НПВ до 30 кг Средний КТ (без определения стоимости товара) | - | 1003.73 | 28
2287 | 26978-04 | Весы торговые электронные | Восход-6 | Весы электронные с НПВ до 30 кг Средний КТ (без определения стоимости товара) | - | 1003.73 | 28
2288 | 27248-04 | Весы электронно-тензометрические для статического взвешивания | BS | Весы электронные с НПВ до 30 кг Средний КТ (без определения стоимости товара) | - | 1003.73 | 28
2289 | 27248-09 | Весы электронно-тензометрические для статического взвешивания | BS | Весы электронные с НПВ до 30 кг Средний КТ (без определения стоимости товара) | - | 1003.73 | 28
2290 | 27302-04 | Весы платформенные | PBA430 | Весы электронные с НПВ до 30 кг Средний КТ (без определения стоимости товара) | - | 1003.73 | 28
2291 | 27303-04 | Весы электронные специального назначения | ВСН | Весы электронные с НПВ до 30 кг Средний КТ (без определения стоимости товара) | - | 1003.73 | 28
2292 | 27303-09 | Весы электронные специального назначения | ВСН | Весы электронные с НПВ до 30 кг Средний КТ (без определения стоимости товара) | - | 1003.73 | 28
2293 | 27351-04 | Весы электронные | СПВ | Весы электронные с НПВ до 30 кг Средний КТ (без определения стоимости товара) | - | 1003.73 | 28
2294 | 27485-07 | Весы настольные электронные торговые | Штрих РС-200 | Весы электронные с НПВ до 30 кг Средний КТ (без определения стоимости товара) | - | 1003.73 | 28
2295 | 27541-04 | Весы электронные | EMB | Весы электронные с НПВ до 30 кг Средний КТ (без определения стоимости товара) | - | 1003.73 | 28
2296 | 27619-04 | Весы электронные торговые | ASTRA XT | Весы электронные с НПВ до 30 кг Средний КТ (без определения стоимости товара) | - | 1003.73 | 28
2297 | 28203-04 | Весы электронные | 1025/1020 | Весы электронные с НПВ до 30 кг Средний КТ (без определения стоимости товара) | - | 1003.73 | 28
2298 | 28619-05 | Весы торговые | UC | Весы электронные с НПВ до 30 кг Средний КТ (без определения стоимости товара) | - | 1003.73 | 28
2299 | 28831-05 | Весы почтовые электронные трехдиапазонные | ВП | Весы электронные с НПВ до 30 кг Средний КТ (без определения стоимости товара) | - | 1003.73 | 28
2300 | 28831-06 | Весы почтовые электронные | ВП | Весы электронные с НПВ до 30 кг Средний КТ (без определения стоимости товара) | - | 1003.73 | 28
2301 | 28889-05 | Весы тензометрические | ВТБ | Весы электронные с НПВ до 30 кг Средний КТ (без определения стоимости товара) | - | 1003.73 | 28
2302 | 29054-05 | Весы торговые электронные | DS-700 | Весы электронные с НПВ до 30 кг Средний КТ (без определения стоимости товара) | - | 1003.73 | 28
2303 | 29054-08 | Весы торговые электронные | DS-700 | Весы электронные с НПВ до 30 кг Средний КТ (без определения стоимости товара) | - | 1003.73 | 28
2304 | 29055-05 | Весы электронные | PW-200 | Весы электронные с НПВ до 30 кг Средний КТ (без определения стоимости товара) | - | 1003.73 | 28
2305 | 29233-05 | Весы электронные торговые | BW | Весы электронные с НПВ до 30 кг Средний КТ (без определения стоимости товара) | - | 1003.73 | 28
2306 | 29523-09 | Весы платформенные | СТАН | Весы электронные с НПВ до 30 кг Средний КТ (без определения стоимости товара) | - | 1003.73 | 28
2307 | 29623-05 | Весы электронные | SM-100 | Весы электронные с НПВ до 30 кг Средний КТ (без определения стоимости товара) | - | 1003.73 | 28
2308 | 29910-05 | Весы электронные | VICON | Весы электронные с НПВ до 30 кг Средний КТ (без определения стоимости товара) | - | 1003.73 | 28
2309 | 29911-05 | Весы электронные | ECON | Весы электронные с НПВ до 30 кг Средний КТ (без определения стоимости товара) | - | 1003.73 | 28
2310 | 29913-05 | Весы электронные платформенные | SVI | Весы электронные с НПВ до 30 кг Средний КТ (без определения стоимости товара) | - | 1003.73 | 28
2311 | 29914-05 | Весы электронные | Pocket-Pro | Весы электронные с НПВ до 30 кг Средний КТ (без определения стоимости товара) | - | 1003.73 | 28
2312 | 30002-05 | Весы электронные | SM-710 | Весы электронные с НПВ до 30 кг Средний КТ (без определения стоимости товара) | - | 1003.73 | 28
2313 | 30011-05 | Весы электронные платформенные | ВТПц | Весы электронные с НПВ до 30 кг Средний КТ (без определения стоимости товара) | - | 1003.73 | 28
2314 | 30227-05 | Весы настольные электронные | Штрих М5Ф | Весы электронные с НПВ до 30 кг Средний КТ (без определения стоимости товара) | - | 1003.73 | 28
2315 | 30379-05 | Весы электронные торговые | ES | Весы электронные с НПВ до 30 кг Средний КТ (без определения стоимости товара) | - | 1003.73 | 28
2316 | 30442-05 | Весы электронные почтовые | PS5000 RUS, Paket 50 | Весы электронные с НПВ до 30 кг Средний КТ (без определения стоимости товара) | - | 1003.73 | 28
2317 | 30443-05 | Весы электронные | SC | Весы электронные с НПВ до 30 кг Средний КТ (без определения стоимости товара) | - | 1003.73 | 28
2318 | 30868-05 | Весы электронные тензометрические для статического взвешивания | Т | Весы электронные с НПВ до 30 кг Средний КТ (без определения стоимости товара) | - | 1003.73 | 28
2319 | 30869-05 | Весы электронные тензометрические для статического взвешивания | П | Весы электронные с НПВ до 30 кг Средний КТ (без определения стоимости товара) | - | 1003.73 | 28
2320 | 30870-05 | Весы электронные торговые | L15P | Весы электронные с НПВ до 30 кг Средний КТ (без определения стоимости товара) | - | 1003.73 | 28
2321 | 31027-07 | Весы электронные | LEKI | Весы электронные с НПВ до 30 кг Средний КТ (без определения стоимости товара) | - | 1003.73 | 28
2322 | 31030-06 | Весы электронные | 4600 | Весы электронные с НПВ до 30 кг Средний КТ (без определения стоимости товара) | - | 1003.73 | 28
2323 | 31228-06 | Весы электронные | KPZ 2E/06-1/30 | Весы электронные с НПВ до 30 кг Средний КТ (без определения стоимости товара) | - | 1003.73 | 28
2324 | 31793-06 | Весы электронные счетные | HC-i | Весы электронные с НПВ до 30 кг Средний КТ (без определения стоимости товара) | - | 1003.73 | 28
2325 | 32253-06 | Весы электронные | ТВ | Весы электронные с НПВ до 30 кг Средний КТ (без определения стоимости товара) | - | 1003.73 | 28
2326 | 32375-06 | Весы электронные почтовые | ВЭП | Весы электронные с НПВ до 30 кг Средний КТ (без определения стоимости товара) | - | 1003.73 | 28
2327 | 32376-06 | Весы электронные настольные торговые | UNS-15T | Весы электронные с НПВ до 30 кг Средний КТ (без определения стоимости товара) | - | 1003.73 | 28
2328 | 32888-06 | Весы электронные | Штрих-СЛИМ | Весы электронные с НПВ до 30 кг Средний КТ (без определения стоимости товара) | - | 1003.73 | 28
2329 | 32888-09 | Весы электронные | Штрих-СЛИМ | Весы электронные с НПВ до 30 кг Средний КТ (без определения стоимости товара) | - | 1003.73 | 28
2330 | 32970-06 | Весы почтовые электронные | ВПм | Весы электронные с НПВ до 30 кг Средний КТ (без определения стоимости товара) | - | 1003.73 | 28
2331 | 33052-06 | Весы настольные электронные | ВР-05МС | Весы электронные с НПВ до 30 кг Средний КТ (без определения стоимости товара) | - | 1003.73 | 28
2332 | 33052-07 | Весы настольные электронные | ВР-05МС | Весы электронные с НПВ до 30 кг Средний КТ (без определения стоимости товара) | - | 1003.73 | 28
2333 | 33171-06 | Весы электронные торговые | CS 300 | Весы электронные с НПВ до 30 кг Средний КТ (без определения стоимости товара) | - | 1003.73 | 28
2334 | 33802-07 | Весы электронные напольные | Меркурий 330 | Весы электронные с НПВ до 30 кг Средний КТ (без определения стоимости товара) | - | 1003.73 | 28
2335 | 33835-07 | Весы электронные | ВП | Весы электронные с НПВ до 30 кг Средний КТ (без определения стоимости товара) | - | 1003.73 | 28
2336 | 34004-07 | Весы электронные | DS-682 | Весы электронные с НПВ до 30 кг Средний КТ (без определения стоимости товара) | - | 1003.73 | 28
2337 | 34154-07 | Весы электронные | NP | Весы электронные с НПВ до 30 кг Средний КТ (без определения стоимости товара) | - | 1003.73 | 28
2338 | 34154-09 | Весы электронные | NP | Весы электронные с НПВ до 30 кг Средний КТ (без определения стоимости товара) | - | 1003.73 | 28
2339 | 34155-07 | Весы электронные платформенные | FS-i | Весы электронные с НПВ до 30 кг Средний КТ (без определения стоимости товара) | - | 1003.73 | 28
2340 | 34156-07 | Весы электронные платформенные | FG | Весы электронные с НПВ до 30 кг Средний КТ (без определения стоимости товара) | - | 1003.73 | 28
2341 | 34216-07 | Весы электронные | ЭВП | Весы электронные с НПВ до 30 кг Средний КТ (без определения стоимости товара) | - | 1003.73 | 28
2342 | 34788-07 | Весы электронные | 160BJ | Весы электронные с НПВ до 30 кг Средний КТ (без определения стоимости товара) | - | 1003.73 | 28
2343 | 34852-07 | Весы электронные | ЭВК | Весы электронные с НПВ до 30 кг Средний КТ (без определения стоимости товара) | - | 1003.73 | 28
2344 | 34881-07 | Весы электронные | ЭВ | Весы электронные с НПВ до 30 кг Средний КТ (без определения стоимости товара) | - | 1003.73 | 28
2345 | 35315-07 | Весы электронные с программируемыми пределами взвешивания и дискретностью отсчета | ПВм | Весы электронные с НПВ до 30 кг Средний КТ (без определения стоимости товара) | - | 1003.73 | 28
2346 | 35450-12 | Весы электронные печатающие | ВПМ | Весы электронные с НПВ до 30 кг Средний КТ (без определения стоимости товара) | - | 1003.73 | 28
2347 | 3581-73 | Весы торсионные | ВТ-50, ВТ-100, ВТ-250, ВТ-500, ВТ-1000, ВТВ-400, ВТВ-4000 | Весы электронные с НПВ до 30 кг Средний КТ (без определения стоимости товара) | - | 1003.73 | 28
2348 | 35821-07 | Весы электронные тензометрические для статического взвешивания | МТ | Весы электронные с НПВ до 30 кг Средний КТ (без определения стоимости товара) | - | 1003.73 | 28
2349 | 36123-07 | Весы электронные | HL | Весы электронные с НПВ до 30 кг Средний КТ (без определения стоимости товара) | - | 1003.73 | 28
2350 | 36123-08 | Весы электронные | HL | Весы электронные с НПВ до 30 кг Средний КТ (без определения стоимости товара) | - | 1003.73 | 28
2351 | 36279-07 | Весы настольные электронные многодиапазонные | ВР-05МС | Весы электронные с НПВ до 30 кг Средний КТ (без определения стоимости товара) | - | 1003.73 | 28
2352 | 36885-08 | Весы электронные торговые | СКО | Весы электронные с НПВ до 30 кг Средний КТ (без определения стоимости товара) | - | 1003.73 | 28
2353 | 36886-08 | Весы электронные торговые | VIVA | Весы электронные с НПВ до 30 кг Средний КТ (без определения стоимости товара) | - | 1003.73 | 28
2354 | 36898-08 | Весы настольные электронные | Штрих М6Ф | Весы электронные с НПВ до 30 кг Средний КТ (без определения стоимости товара) | - | 1003.73 | 28
2355 | 37329-08 | Весы электронные | Valor | Весы электронные с НПВ до 30 кг Средний КТ (без определения стоимости товара) | - | 1003.73 | 28
2356 | 37330-08 | Весы электронные | Defender | Весы электронные с НПВ до 30 кг Средний КТ (без определения стоимости товара) | - | 1003.73 | 28
2357 | 37332-08 | Весы электронные торговые | PRO MENZA DS | Весы электронные с НПВ до 30 кг Средний КТ (без определения стоимости товара) | - | 1003.73 | 28
2358 | 37346-08 | Весы электронные | DPS-4600 | Весы электронные с НПВ до 30 кг Средний КТ (без определения стоимости товара) | - | 1003.73 | 28
2359 | 37523-08 | Весы торговые электронные | DS-673 | Весы электронные с НПВ до 30 кг Средний КТ (без определения стоимости товара) | - | 1003.73 | 28
2360 | 37604-08 | Весы электронные | AL-IC, PL-IC, PL-S | Весы электронные с НПВ до 30 кг Средний КТ (без определения стоимости товара) | - | 1003.73 | 28
2361 | 37605-08 | Весы электронные | AL, PL, PL-L | Весы электронные с НПВ до 30 кг Средний КТ (без определения стоимости товара) | - | 1003.73 | 28
2362 | 38522-08 | Весы торговые электронные | LS215E | Весы электронные с НПВ до 30 кг Средний КТ (без определения стоимости товара) | - | 1003.73 | 28
2363 | 38523-08 | Весы платформенные электронные | МВСК | Весы электронные с НПВ до 30 кг Средний КТ (без определения стоимости товара) | - | 1003.73 | 28
2364 | 38712-08 | Весы платформенные электронные | DE | Весы электронные с НПВ до 30 кг Средний КТ (без определения стоимости товара) | - | 1003.73 | 28
2365 | 38797-08 | Весы электронные | Traveler | Весы электронные с НПВ до 30 кг Средний КТ (без определения стоимости товара) | - | 1003.73 | 28
2366 | 38807-08 | Весы торговые электронные | CE/CE-H, CE II, SC/SC-H, EC, EC II, BC, BC II, BS, CS, KH | Весы электронные с НПВ до 30 кг Средний КТ (без определения стоимости товара) | - | 1003.73 | 28
2367 | 39641-08 | Весы счетные | AC | Весы электронные с НПВ до 30 кг Средний КТ (без определения стоимости товара) | - | 1003.73 | 28
2368 | 40107-08 | Весы электронные | M2 | Весы электронные с НПВ до 30 кг Средний КТ (без определения стоимости товара) | - | 1003.73 | 28
2369 | 40153-08 | Весы электронные | MEATECH | Весы электронные с НПВ до 30 кг Средний КТ (без определения стоимости товара) | - | 1003.73 | 28
2370 | 40687-09 | Весы электронные | ED, ED-H | Весы электронные с НПВ до 30 кг Средний КТ (без определения стоимости товара) | - | 1003.73 | 28
2371 | 40873-09 | Весы электронные стационарные | ЭСВ-А | Весы электронные с НПВ до 30 кг Средний КТ (без определения стоимости товара) | - | 1003.73 | 28
2372 | 40875-09 | Весы электронные платформенные | ЭПВ | Весы электронные с НПВ до 30 кг Средний КТ (без определения стоимости товара) | - | 1003.73 | 28
2373 | 41471-09 | Весы торговые | bPro | Весы электронные с НПВ до 30 кг Средний КТ (без определения стоимости товара) | - | 1003.73 | 28
2374 | 41596-09 | Весы торговые | ERJr и ERPlus | Весы электронные с НПВ до 30 кг Средний КТ (без определения стоимости товара) | - | 1003.73 | 28
2375 | 41893-09 | Весы электронные | 700S | Весы электронные с НПВ до 30 кг Средний КТ (без определения стоимости товара) | - | 1003.73 | 28
2376 | 42930-09 | Весы | HIGHLAND типа HCB | Весы электронные с НПВ до 30 кг Средний КТ (без определения стоимости товара) | - | 1003.73 | 28
2377 | 42994-09 | Весы электронные | PDS | Весы электронные с НПВ до 30 кг Средний КТ (без определения стоимости товара) | - | 1003.73 | 28
2378 | 43007-09 | Весы напольные торговые | ЕВ | Весы электронные с НПВ до 30 кг Средний КТ (без определения стоимости товара) | - | 1003.73 | 28
2379 | 43009-09 | Весы платформенные | УВТ1 | Весы электронные с НПВ до 30 кг Средний КТ (без определения стоимости товара) | - | 1003.73 | 28
2380 | 43156-09 | Весы электронные | HT | Весы электронные с НПВ до 30 кг Средний КТ (без определения стоимости товара) | - | 1003.73 | 28
2381 | 43185-09 | Весы напольные | РВ | Весы электронные с НПВ до 30 кг Средний КТ (без определения стоимости товара) | - | 1003.73 | 28
2382 | 43444-09 | Весы электронные | EJ | Весы электронные с НПВ до 30 кг Средний КТ (без определения стоимости товара) | - | 1003.73 | 28
2383 | 43554-10 | Весы платформенные | ВП | Весы электронные с НПВ до 30 кг Средний КТ (без определения стоимости товара) | - | 1003.73 | 28
2384 | 43758-10 | Весы настольные электронные торговые | ВР4900 | Весы электронные с НПВ до 30 кг Средний КТ (без определения стоимости товара) | - | 1003.73 | 28
2385 | 44039-10 | Весы электронные | B | Весы электронные с НПВ до 30 кг Средний КТ (без определения стоимости товара) | - | 1003.73 | 28
2386 | 44040-10 | Весы для статического взвешивания | P | Весы электронные с НПВ до 30 кг Средний КТ (без определения стоимости товара) | - | 1003.73 | 28
2387 | 44064-10 | Весы платформенные | ВТ | Весы электронные с НПВ до 30 кг Средний КТ (без определения стоимости товара) | - | 1003.73 | 28
2388 | 44187-10 | Весы товарные | HV | Весы электронные с НПВ до 30 кг Средний КТ (без определения стоимости товара) | - | 1003.73 | 28
2389 | 44188-10 | Весы товарные | HW | Весы электронные с НПВ до 30 кг Средний КТ (без определения стоимости товара) | - | 1003.73 | 28
2390 | 44333-10 | Весы электронные | SM | Весы электронные с НПВ до 30 кг Средний КТ (без определения стоимости товара) | - | 1003.73 | 28
2391 | 44334-10 | Весы настольные электронные | DS | Весы электронные с НПВ до 30 кг Средний КТ (без определения стоимости товара) | - | 1003.73 | 28
2392 | 44574-10 | Весы торговые | Tiger | Весы электронные с НПВ до 30 кг Средний КТ (без определения стоимости товара) | - | 1003.73 | 28
2393 | 44917-10 | Весы электронные | PW-200 | Весы электронные с НПВ до 30 кг Средний КТ (без определения стоимости товара) | - | 1003.73 | 28
2394 | 44931-10 | Весы электронные | PC | Весы электронные с НПВ до 30 кг Средний КТ (без определения стоимости товара) | - | 1003.73 | 28
2395 | 45158-10 | Весы электронные | K | Весы электронные с НПВ до 30 кг Средний КТ (без определения стоимости товара) | - | 1003.73 | 28
2396 | 46135-10 | Весы настольные электронные | Штрих М | Весы электронные с НПВ до 30 кг Средний КТ (без определения стоимости товара) | - | 1003.73 | 28
2397 | 46697-11 | Весы электронные | CheckWay Scale | Весы электронные с НПВ до 30 кг Средний КТ (без определения стоимости товара) | - | 1003.73 | 28
2398 | 46902-11 | Весы электронные | Seller SL | Весы электронные с НПВ до 30 кг Средний КТ (без определения стоимости товара) | - | 1003.73 | 28
2399 | 47823-11 | Весы электронные товарные | М8000 | Весы электронные с НПВ до 30 кг Средний КТ (без определения стоимости товара) | - | 1003.73 | 28
2400 | 48066-11 | Весы электронные | AW-4600 | Весы электронные с НПВ до 30 кг Средний КТ (без определения стоимости товара) | - | 1003.73 | 28
2401 | 48166-11 | Весы электронные | ТВ | Весы электронные с НПВ до 30 кг Средний КТ (без определения стоимости товара) | - | 1003.73 | 28
2402 | 48247-11 | Весы настольные электронные | Штрих М7 | Весы электронные с НПВ до 30 кг Средний КТ (без определения стоимости товара) | - | 1003.73 | 28
2403 | 48510-11 | Весы электронные | ВСЛТ | Весы электронные с НПВ до 30 кг Средний КТ (без определения стоимости товара) | - | 1003.73 | 28
2404 | 48625-11 | Весы почтовые электронные | ВП | Весы электронные с НПВ до 30 кг Средний КТ (без определения стоимости товара) | - | 1003.73 | 28
2405 | 48927-12 | Весы неавтоматического действия | HW-WP, HV-WP | Весы электронные с НПВ до 30 кг Средний КТ (без определения стоимости товара) | - | 1003.73 | 28
2406 | 48928-12 | Весы неавтоматического действия | SW/SC/SE | Весы электронные с НПВ до 30 кг Средний КТ (без определения стоимости товара) | - | 1003.73 | 28
2407 | 49071-12 | Весы электронные | НПВ | Весы электронные с НПВ до 30 кг Средний КТ (без определения стоимости товара) | - | 1003.73 | 28
2408 | 49509-12 | Весы настольные | AD | Весы электронные с НПВ до 30 кг Средний КТ (без определения стоимости товара) | - | 1003.73 | 28
2409 | 49847-12 | Весы платформенные | BT, ST | Весы электронные с НПВ до 30 кг Средний КТ (без определения стоимости товара) | - | 1003.73 | 28
2410 | 49848-12 | Весы платформенные | NT | Весы электронные с НПВ до 30 кг Средний КТ (без определения стоимости товара) | - | 1003.73 | 28
2411 | 49849-12 | Весы платформенные | WM | Весы электронные с НПВ до 30 кг Средний КТ (без определения стоимости товара) | - | 1003.73 | 28
2412 | 49853-12 | Весы неавтоматического действия с печатанием этикетки | GLP-W, GH, GLM-E Automac | Весы электронные с НПВ до 30 кг Средний КТ (без определения стоимости товара) | - | 1003.73 | 28
2413 | 49927-12 | Весы платформенные электронные | Меркурий 330 | Весы электронные с НПВ до 30 кг Средний КТ (без определения стоимости товара) | - | 1003.73 | 28
2414 | 50094-12 | Весы электронные | BBx | Весы электронные с НПВ до 30 кг Средний КТ (без определения стоимости товара) | - | 1003.73 | 28
2415 | 50104-12 | Весы электронные | SC-900 | Весы электронные с НПВ до 30 кг Средний КТ (без определения стоимости товара) | - | 1003.73 | 28
2416 | 50147-12 | Весы неавтоматического действия | EM | Весы электронные с НПВ до 30 кг Средний КТ (без определения стоимости товара) | - | 1003.73 | 28
2417 | 50148-12 | Весы неавтоматического действия | FG | Весы электронные с НПВ до 30 кг Средний КТ (без определения стоимости товара) | - | 1003.73 | 28
2418 | 50149-12 | Весы неавтоматического действия | FS | Весы электронные с НПВ до 30 кг Средний КТ (без определения стоимости товара) | - | 1003.73 | 28
2419 | 50312-12 | Весы электронные | DB-II, CK и HB | Весы электронные с НПВ до 30 кг Средний КТ (без определения стоимости товара) | - | 1003.73 | 28
2420 | 50313-12 | Весы электронные | LP, CL, AP, PR | Весы электронные с НПВ до 30 кг Средний КТ (без определения стоимости товара) | - | 1003.73 | 28
2421 | 50315-12 | Весы электронные | SW, PW, AD и PDS-II | Весы электронные с НПВ до 30 кг Средний КТ (без определения стоимости товара) | - | 1003.73 | 28
2422 | 50389-12 | Весы электронные | АВТ | Весы электронные с НПВ до 30 кг Средний КТ (без определения стоимости товара) | - | 1003.73 | 28
2423 | 50391-12 | Весы неавтоматического действия | SK-WP | Весы электронные с НПВ до 30 кг Средний КТ (без определения стоимости товара) | - | 1003.73 | 28
2424 | 50581-12 | Весы электронные | CS, AC и EC-II | Весы электронные с НПВ до 30 кг Средний КТ (без определения стоимости товара) | - | 1003.73 | 28
2425 | 50584-12 | Весы электронные с программируемыми пределами взвешивания и дискретностью отсчета | ПВм | Весы электронные с НПВ до 30 кг Средний КТ (без определения стоимости товара) | - | 1003.73 | 28
2426 | 50690-12 | Весы неавтоматического действия | EK, EW | Весы электронные с НПВ до 30 кг Средний КТ (без определения стоимости товара) | - | 1003.73 | 28
2427 | 50888-12 | Весы неавтоматического действия | МЕРА-ВТП | Весы электронные с НПВ до 30 кг Средний КТ (без определения стоимости товара) | - | 1003.73 | 28
2428 | 50969-12 | Весы электронные | SM | Весы электронные с НПВ до 30 кг Средний КТ (без определения стоимости товара) | - | 1003.73 | 28
2429 | 51301-12 | Весы настольные электронные | ВР-06МС | Весы электронные с НПВ до 30 кг Средний КТ (без определения стоимости товара) | - | 1003.73 | 28
2430 | 51585-12 | Весы стационарные электронные | Datalogic Magellan 8300/8400 | Весы электронные с НПВ до 30 кг Средний КТ (без определения стоимости товара) | - | 1003.73 | 28
2431 | 51915-12 | Весы электронные передвижные | ВП | Весы электронные с НПВ до 30 кг Средний КТ (без определения стоимости товара) | - | 1003.73 | 28
2432 | 51919-12 | Весы электронные | AC-100 | Весы электронные с НПВ до 30 кг Средний КТ (без определения стоимости товара) | - | 1003.73 | 28
2433 | 52029-12 | Весы неавтоматического действия | CAW, CAH | Весы электронные с НПВ до 30 кг Средний КТ (без определения стоимости товара) | - | 1003.73 | 28
2434 | 5226-76 | Весы электронные счетные | 6.004ВН-3СР | Весы электронные с НПВ до 30 кг Средний КТ (без определения стоимости товара) | - | 1003.73 | 28
2435 | 52873-13 | Весы электронные тензометрические для статического взвешивания | МТ | Весы электронные с НПВ до 30 кг Средний КТ (без определения стоимости товара) | - | 1003.73 | 28
2436 | 53257-13 | Весы электронные | IF | Весы электронные с НПВ до 30 кг Средний КТ (без определения стоимости товара) | - | 1003.73 | 28
2437 | 53429-13 | Весы электронные унифицированного конструктивного ряда | ВЭУ | Весы электронные с НПВ до 30 кг Средний КТ (без определения стоимости товара) | - | 1003.73 | 28
2438 | 53903-13 | Весы электронные | ШТРИХ-ПРИНТ ПВ | Весы электронные с НПВ до 30 кг Средний КТ (без определения стоимости товара) | - | 1003.73 | 28
2439 | 54408-13 | Весы электронные | Штрих-СЛИМ | Весы электронные с НПВ до 30 кг Средний КТ (без определения стоимости товара) | - | 1003.73 | 28
2440 | 54412-13 | Весы электронные | Valor | Весы электронные с НПВ до 30 кг Средний КТ (без определения стоимости товара) | - | 1003.73 | 28
2441 | 54474-13 | Модули взвешивающие | ТВ | Весы электронные с НПВ до 30 кг Средний КТ (без определения стоимости товара) | - | 1003.73 | 28
2442 | 54614-13 | Весы электронные | ВЭТ | Весы электронные с НПВ до 30 кг Средний КТ (без определения стоимости товара) | - | 1003.73 | 28
2443 | 54872-13 | Весы электронные | Defender | Весы электронные с НПВ до 30 кг Средний КТ (без определения стоимости товара) | - | 1003.73 | 28
2444 | 55369-13 | Весы электронные настольные | МК | Весы электронные с НПВ до 30 кг Средний КТ (без определения стоимости товара) | - | 1003.73 | 28
2445 | 55632-13 | Весы электронные | M-ER | Весы электронные с НПВ до 30 кг Средний КТ (без определения стоимости товара) | - | 1003.73 | 28
2446 | 55922-13 | Весы электронные | FW500, ED, ED-H, EC | Весы электронные с НПВ до 30 кг Средний КТ (без определения стоимости товара) | - | 1003.73 | 28
2447 | 55924-13 | Весы электронные неавтоматического действия | Pioneer | Весы электронные с НПВ до 30 кг Средний КТ (без определения стоимости товара) | - | 1003.73 | 28
2448 | 56098-13 | Весы электронные | ВЭТ-1 | Весы электронные с НПВ до 30 кг Средний КТ (без определения стоимости товара) | - | 1003.73 | 28
2449 | 56145-14 | Весы автоматического действия | KW5, KW6 | Весы электронные с НПВ до 30 кг Средний КТ (без определения стоимости товара) | - | 1003.73 | 28
2450 | 56150-14 | Весы платформенные | S | Весы электронные с НПВ до 30 кг Средний КТ (без определения стоимости товара) | - | 1003.73 | 28
2451 | 56233-14 | Весы электронные | DS | Весы электронные с НПВ до 30 кг Средний КТ (без определения стоимости товара) | - | 1003.73 | 28
2452 | 56241-14 | Весы электронные | NCR | Весы электронные с НПВ до 30 кг Средний КТ (без определения стоимости товара) | - | 1003.73 | 28
2453 | 57916-14 | Весы стационарные электронные | Datalogic Magellan 9800i | Весы электронные с НПВ до 30 кг Средний КТ (без определения стоимости товара) | - | 1003.73 | 28
2454 | 58664-14 | Весы электронные торговые | ERJr, ERPlus | Весы электронные с НПВ до 30 кг Средний КТ (без определения стоимости товара) | - | 1003.73 | 28
2455 | 58869-14 | Весы неавтоматического действия | eS10 | Весы электронные с НПВ до 30 кг Средний КТ (без определения стоимости товара) | - | 1003.73 | 28
2456 | 59810-15 | Весы электронные напольные | DL, DB-H, ND, BW, EB, PB | Весы электронные с НПВ до 30 кг Средний КТ (без определения стоимости товара) | - | 1003.73 | 28
2457 | 60248-15 | Весы почтовые неавтоматического действия | NEOPOST WP-MR | Весы электронные с НПВ до 30 кг Средний КТ (без определения стоимости товара) | - | 1003.73 | 28
2458 | 60735-15 | Весы электронные | ВР4900 | Весы электронные с НПВ до 30 кг Средний КТ (без определения стоимости товара) | - | 1003.73 | 28
2459 | 60899-15 | Весы электронные | AW-5600 | Весы электронные с НПВ до 30 кг Средний КТ (без определения стоимости товара) | - | 1003.73 | 28
2460 | 60900-15 | Весы электронные | SM | Весы электронные с НПВ до 30 кг Средний КТ (без определения стоимости товара) | - | 1003.73 | 28
2461 | 60901-15 | Весы электронные торговые | ФОРТ-Т | Весы электронные с НПВ до 30 кг Средний КТ (без определения стоимости товара) | - | 1003.73 | 28
2462 | 61280-15 | Весы электронные | B | Весы электронные с НПВ до 30 кг Средний КТ (без определения стоимости товара) | - | 1003.73 | 28
2463 | 61500-15 | Весы торговые электронные | KS, CS | Весы электронные с НПВ до 30 кг Средний КТ (без определения стоимости товара) | - | 1003.73 | 28
2464 | 61689-15 | Весы платформенные для статического взвешивания | PS | Весы электронные с НПВ до 30 кг Средний КТ (без определения стоимости товара) | - | 1003.73 | 28
2465 | 61818-15 | Весы торговые со сканирующим элементом | Datalogic Magellan 9300i/9400i | Весы электронные с НПВ до 30 кг Средний КТ (без определения стоимости товара) | - | 1003.73 | 28
2466 | 62332-15 | Весы электронные | Штрих М | Весы электронные с НПВ до 30 кг Средний КТ (без определения стоимости товара) | - | 1003.73 | 28
2467 | 62833-15 | Весы электронные | K | Весы электронные с НПВ до 30 кг Средний КТ (без определения стоимости товара) | - | 1003.73 | 28
2468 | 63850-16 | Весы электронные | Штрих М5 | Весы электронные с НПВ до 30 кг Средний КТ (без определения стоимости товара) | - | 1003.73 | 28
2469 | 64989-16 | Весы электронные | CheckWay CW | Весы электронные с НПВ до 30 кг Средний КТ (без определения стоимости товара) | - | 1003.73 | 28
2470 | 65054-16 | Весы электронные настольные | SWN | Весы электронные с НПВ до 30 кг Средний КТ (без определения стоимости товара) | - | 1003.73 | 28
2471 | 65114-16 | Весы электронные | М 8000 | Весы электронные с НПВ до 30 кг Средний КТ (без определения стоимости товара) | - | 1003.73 | 28
2472 | 65444-16 | Весы электронные платформенные | Штрих МП | Весы электронные с НПВ до 30 кг Средний КТ (без определения стоимости товара) | - | 1003.73 | 28
2473 | 65451-16 | Весы неавтоматического действия платформенные | iS10, iS20, iS30 | Весы электронные с НПВ до 30 кг Средний КТ (без определения стоимости товара) | - | 1003.73 | 28
2474 | 65811-16 | Весы электронные лабораторные | M-ER | Весы электронные с НПВ до 30 кг Средний КТ (без определения стоимости товара) | - | 1003.73 | 28
2475 | 66570-17 | Весы настольные электронные | Штрих М7 | Весы электронные с НПВ до 30 кг Средний КТ (без определения стоимости товара) | - | 1003.73 | 28
2476 | 66971-17 | Весы неавтоматического действия | MASTER | Весы электронные с НПВ до 30 кг Средний КТ (без определения стоимости товара) | - | 1003.73 | 28
2477 | 67621-17 | Весы электронные товарные | ФОРТ-П | Весы электронные с НПВ до 30 кг Средний КТ (без определения стоимости товара) | - | 1003.73 | 28
2478 | 68156-17 | Весы почтовые электронные | ВП-I | Весы электронные с НПВ до 30 кг Средний КТ (без определения стоимости товара) | - | 1003.73 | 28
2479 | 68315-17 | Модуль взвешивающий | MP4C-RU | Весы электронные с НПВ до 30 кг Средний КТ (без определения стоимости товара) | - | 1003.73 | 28
2480 | 68622-17 | Весы электронные | Штрих ВМ 100 | Весы электронные с НПВ до 30 кг Средний КТ (без определения стоимости товара) | - | 1003.73 | 28
2481 | 68704-17 | Весы промышленные | PBx | Весы электронные с НПВ до 30 кг Средний КТ (без определения стоимости товара) | - | 1003.73 | 28
2482 | 69451-17 | Весы электронные платформенные | ВП | Весы электронные с НПВ до 30 кг Средний КТ (без определения стоимости товара) | - | 1003.73 | 28
2483 | 69646-17 | Весы электронные | ШТРИХ-ПРИНТ | Весы электронные с НПВ до 30 кг Средний КТ (без определения стоимости товара) | - | 1003.73 | 28
2484 | 72112-18 | Весы электронные | Штрих-СЛИМ | Весы электронные с НПВ до 30 кг Средний КТ (без определения стоимости товара) | - | 1003.73 | 28
2485 | 72488-18 | Весы электронные | ВЭТ | Весы электронные с НПВ до 30 кг Средний КТ (без определения стоимости товара) | - | 1003.73 | 28
2486 | 73081-18 | Весы электронные | Меркурий 3 | Весы электронные с НПВ до 30 кг Средний КТ (без определения стоимости товара) | - | 1003.73 | 28
2487 | 73191-18 | Весы электронные | PDC и PRII-D | Весы электронные с НПВ до 30 кг Средний КТ (без определения стоимости товара) | - | 1003.73 | 28
2488 | 73893-19 | Весы электронные | Valor | Весы электронные с НПВ до 30 кг Средний КТ (без определения стоимости товара) | - | 1003.73 | 28
2489 | 74252-19 | Весы электронные | Defender | Весы электронные с НПВ до 30 кг Средний КТ (без определения стоимости товара) | - | 1003.73 | 28
2490 | 75142-19 | Весы электронные с автономным питанием настольные для новорожденных | В1-15-"САША" | Весы электронные с НПВ до 30 кг Средний КТ (без определения стоимости товара) | - | 1003.73 | 28
2491 | 75519-19 | Весы неавтоматического действия | NP | Весы электронные с НПВ до 30 кг Средний КТ (без определения стоимости товара) | - | 1003.73 | 28
2492 | 76822-19 | Весы неавтоматического действия | EWK | Весы электронные с НПВ до 30 кг Средний КТ (без определения стоимости товара) | - | 1003.73 | 28
2493 | 77022-19 | Весы электронные | ВН | Весы электронные с НПВ до 30 кг Средний КТ (без определения стоимости товара) | - | 1003.73 | 28
2494 | 77653-20 | Модуль взвешивающий | МК | Весы электронные с НПВ до 30 кг Средний КТ (без определения стоимости товара) | - | 1003.73 | 28
2495 | 80109-20 | Весы электронные подвесные | ВНТ, ВНТ-М | Весы электронные с НПВ до 30 кг Средний КТ (без определения стоимости товара) | - | 1003.73 | 28
2496 | 80783-20 | Весы неавтоматического действия | EM | Весы электронные с НПВ до 30 кг Средний КТ (без определения стоимости товара) | - | 1003.73 | 28
2497 | 81320-21 | Весы | НС | Весы электронные с НПВ до 30 кг Средний КТ (без определения стоимости товара) | - | 1003.73 | 28
2498 | 81509-21 | Весы электронные | В | Весы электронные с НПВ до 30 кг Средний КТ (без определения стоимости товара) | - | 1003.73 | 28
2499 | 82108-21 | Весы электронные | PR-C | Весы электронные с НПВ до 30 кг Средний КТ (без определения стоимости товара) | - | 1003.73 | 28
2500 | 82148-21 | Весы платформенные | PBK/PFK | Весы электронные с НПВ до 30 кг Средний КТ (без определения стоимости товара) | - | 1003.73 | 28
2501 | 83758-21 | Весы электронные | Форт-Т | Весы электронные с НПВ до 30 кг Средний КТ (без определения стоимости товара) | - | 1003.73 | 28
2502 | 84349-22 | Весы электронные | DP | Весы электронные с НПВ до 30 кг Средний КТ (без определения стоимости товара) | - | 1003.73 | 28
2503 | 92360-24 | Весы электронные | MERTECH | Весы электронные с НПВ до 30 кг Средний КТ (без определения стоимости товара) | - | 1003.73 | 28
2504 | 11391-88 | Весы электронные | ER-182A | Весы лабораторные электронные с НПВ до 1000 г Специальный КТ | - | 2721.21 | 29
2505 | 11392-88 | Весы электронные | ER-60A | Весы лабораторные электронные с НПВ до 1000 г Специальный КТ | - | 2721.21 | 29
2506 | 11393-88 | Весы электронные | ER-120A | Весы лабораторные электронные с НПВ до 1000 г Специальный КТ | - | 2721.21 | 29
2507 | 11394-88 | Весы электронные | ER-600С | Весы лабораторные электронные с НПВ до 1000 г Специальный КТ | - | 2721.21 | 29
2508 | 11978-90 | Весы электронные | PM 460 | Весы лабораторные электронные с НПВ до 1000 г Специальный КТ | - | 2721.21 | 29
2509 | 11979-90 | Весы электронные | PM 34 | Весы лабораторные электронные с НПВ до 1000 г Специальный КТ | - | 2721.21 | 29
2510 | 12191-90 | Весы электронные | AE-240 | Весы лабораторные электронные с НПВ до 1000 г Специальный КТ | - | 2721.21 | 29
2511 | 12738-91 | Весы электронные | AC210S, AC120S | Весы лабораторные электронные с НПВ до 1000 г Специальный КТ | - | 2721.21 | 29
2512 | 12739-91 | Весы электронные | RC210P, RC210D, RC250S | Весы лабораторные электронные с НПВ до 1000 г Специальный КТ | - | 2721.21 | 29
2513 | 12740-91 | Весы электронные | LC620S, LC620D, LC6200S, LC6200D, LC2200S, LC1200S, LC12000S | Весы лабораторные электронные с НПВ до 1000 г Специальный КТ | - | 2721.21 | 29
2514 | 13377-99 | Весы лабораторные | WA 32, WA 33 | Весы лабораторные электронные с НПВ до 1000 г Специальный КТ | - | 2721.21 | 29
2515 | 13594-93 | Весы | AA 200, AA 250 | Весы лабораторные электронные с НПВ до 1000 г Специальный КТ | - | 2721.21 | 29
2516 | 14004-90 | Весы электронные лабораторные | A 200S | Весы лабораторные электронные с НПВ до 1000 г Специальный КТ | - | 2721.21 | 29
2517 | 14005-90 | Весы электронные лабораторные | G 150D | Весы лабораторные электронные с НПВ до 1000 г Специальный КТ | - | 2721.21 | 29
2518 | 14007-90 | Весы электронные лабораторные | L 610D | Весы лабораторные электронные с НПВ до 1000 г Специальный КТ | - | 2721.21 | 29
2519 | 14009-90 | Весы электронные лабораторные | R 200D | Весы лабораторные электронные с НПВ до 1000 г Специальный КТ | - | 2721.21 | 29
2520 | 14014-94 | Весы | AC | Весы лабораторные электронные с НПВ до 1000 г Специальный КТ | - | 2721.21 | 29
2521 | 14015-94 | Весы | BA | Весы лабораторные электронные с НПВ до 1000 г Специальный КТ | - | 2721.21 | 29
2522 | 14016-94 | Весы | RC | Весы лабораторные электронные с НПВ до 1000 г Специальный КТ | - | 2721.21 | 29
2523 | 14019-94 | Весы | LC | Весы лабораторные электронные с НПВ до 1000 г Специальный КТ | - | 2721.21 | 29
2524 | 14281-94 | Весы лабораторные электронные | UMT, МТ, АВ, AG, СВ, АМ, АТ, РВ, GB, SB, РМ, РМ-К, PR, SR | Весы лабораторные электронные с НПВ до 1000 г Специальный КТ | - | 2721.21 | 29
2525 | 14333-94 | Весы | ВР | Весы лабораторные электронные с НПВ до 1000 г Специальный КТ | - | 2721.21 | 29
2526 | 14655-95 | Весы электронные товарные передвижные | ВТП | Весы лабораторные электронные с НПВ до 1000 г Специальный КТ | - | 2721.21 | 29
2527 | 14666-95 | Весы | AC-1 | Весы лабораторные электронные с НПВ до 1000 г Специальный КТ | - | 2721.21 | 29
2528 | 14667-95 | Весы | LC-1 | Весы лабораторные электронные с НПВ до 1000 г Специальный КТ | - | 2721.21 | 29
2529 | 14668-95 | Весы | GP | Весы лабораторные электронные с НПВ до 1000 г Специальный КТ | - | 2721.21 | 29
2530 | 15087-01 | Весы лабораторные электронные | SG8001, SG16001, SG16001DR, SG1600, SG32001, SG32001DR, SG32000 | Весы лабораторные электронные с НПВ до 1000 г Специальный КТ | - | 2721.21 | 29
2531 | 15565-00 | Весы лабораторные электронные | АР | Весы лабораторные электронные с НПВ до 1000 г Специальный КТ | - | 2721.21 | 29
2532 | 15565-02 | Весы лабораторные электронные | AP | Весы лабораторные электронные с НПВ до 1000 г Специальный КТ | - | 2721.21 | 29
2533 | 15569-96 | Весы | LP | Весы лабораторные электронные с НПВ до 1000 г Специальный КТ | - | 2721.21 | 29
2534 | 15799-97 | Весы платформенные электронные | Ладога | Весы лабораторные электронные с НПВ до 1000 г Специальный КТ | - | 2721.21 | 29
2535 | 15919-97 | Весы | PT | Весы лабораторные электронные с НПВ до 1000 г Специальный КТ | - | 2721.21 | 29
2536 | 16073-03 | Весы электронные | Europe | Весы лабораторные электронные с НПВ до 1000 г Специальный КТ | - | 2721.21 | 29
2537 | 16073-97 | Весы электронные | Europe | Весы лабораторные электронные с НПВ до 1000 г Специальный КТ | - | 2721.21 | 29
2538 | 1630-62 | Весы специальные микроаналитические | СМД-1000 | Весы лабораторные электронные с НПВ до 1000 г Специальный КТ | - | 2721.21 | 29
2539 | 16313-03 | Весы электронные | Explorer | Весы лабораторные электронные с НПВ до 1000 г Специальный КТ | - | 2721.21 | 29
2540 | 16313-08 | Весы электронные | Explorer Pro | Весы лабораторные электронные с НПВ до 1000 г Специальный КТ | - | 2721.21 | 29
2541 | 16313-97 | Весы электронные | Explorer (E) | Весы лабораторные электронные с НПВ до 1000 г Специальный КТ | - | 2721.21 | 29
2542 | 16314-99 | Весы электронные | Voyager | Весы лабораторные электронные с НПВ до 1000 г Специальный КТ | - | 2721.21 | 29
2543 | 16315-00 | Весы электронные | Scout | Весы лабораторные электронные с НПВ до 1000 г Специальный КТ | - | 2721.21 | 29
2544 | 16315-08 | Весы электронные | Scout Pro | Весы лабораторные электронные с НПВ до 1000 г Специальный КТ | - | 2721.21 | 29
2545 | 16315-97 | Весы электронные | Scout (Sc) мод. Sc2020, Sc4010, Sc6010 | Весы лабораторные электронные с НПВ до 1000 г Специальный КТ | - | 2721.21 | 29
2546 | 16315-99 | Весы электронные | Scout, мод. SC2020, SC4010, SC6010 | Весы лабораторные электронные с НПВ до 1000 г Специальный КТ | - | 2721.21 | 29
2547 | 16576-00 | Весы лабораторные | HF | Весы лабораторные электронные с НПВ до 1000 г Специальный КТ | - | 2721.21 | 29
2548 | 16577-02 | Весы прецизионные электронные | HR | Весы лабораторные электронные с НПВ до 1000 г Специальный КТ | - | 2721.21 | 29
2549 | 16577-05 | Весы лабораторные электронные | HR | Весы лабораторные электронные с НПВ до 1000 г Специальный КТ | - | 2721.21 | 29
2550 | 16577-97 | Весы электронные аналитические | HR | Весы лабораторные электронные с НПВ до 1000 г Специальный КТ | - | 2721.21 | 29
2551 | 16578-97 | Весы электронные аналитические | HM | Весы лабораторные электронные с НПВ до 1000 г Специальный КТ | - | 2721.21 | 29
2552 | 16833-97 | Весы | BP-211D, BP-211D-OCE, BP-61S, BP-61S-OCE, BP-301S, BP-301S-OCE, BP-161P, BP-161P-OCE, BP-221S, BP-221S-OCE, BP-121S, BP-121S-OCE | Весы лабораторные электронные с НПВ до 1000 г Специальный КТ | - | 2721.21 | 29
2553 | 16919-03 | Весы электронные | НВ | Весы лабораторные электронные с НПВ до 1000 г Специальный КТ | - | 2721.21 | 29
2554 | 17067-01 | Весы лабораторные | PG-S | Весы лабораторные электронные с НПВ до 1000 г Специальный КТ | - | 2721.21 | 29
2555 | 17611-98 | Весы лабораторные | MKC | Весы лабораторные электронные с НПВ до 1000 г Специальный КТ | - | 2721.21 | 29
2556 | 17935-02 | Весы лабораторные электронные (I) специального класса точности | BP | Весы лабораторные электронные с НПВ до 1000 г Специальный КТ | - | 2721.21 | 29
2557 | 17935-98 | Весы лабораторные электронные 1-го и 2-го классов точности | ВР | Весы лабораторные электронные с НПВ до 1000 г Специальный КТ | - | 2721.21 | 29
2558 | 18051-03 | Весы лабораторные электронные | FC | Весы лабораторные электронные с НПВ до 1000 г Специальный КТ | - | 2721.21 | 29
2559 | 18052-03 | Весы лабораторные электронные | LA | Весы лабораторные электронные с НПВ до 1000 г Специальный КТ | - | 2721.21 | 29
2560 | 18052-98 | Весы электронные лабораторные | LA | Весы лабораторные электронные с НПВ до 1000 г Специальный КТ | - | 2721.21 | 29
2561 | 18107-99 | Весы лабораторные | KK | Весы лабораторные электронные с НПВ до 1000 г Специальный КТ | - | 2721.21 | 29
2562 | 18141-01 | Весы лабораторные электронные | EW | Весы лабораторные электронные с НПВ до 1000 г Специальный КТ | - | 2721.21 | 29
2563 | 18144-01 | Весы лабораторпные электронные | 770 | Весы лабораторные электронные с НПВ до 1000 г Специальный КТ | - | 2721.21 | 29
2564 | 18144-06 | Весы лабораторные электронные | 770 / AGB | Весы лабораторные электронные с НПВ до 1000 г Специальный КТ | - | 2721.21 | 29
2565 | 18145-99 | Весы лабораторные | 474 | Весы лабораторные электронные с НПВ до 1000 г Специальный КТ | - | 2721.21 | 29
2566 | 18146-99 | Весы лабораторные | 470 | Весы лабораторные электронные с НПВ до 1000 г Специальный КТ | - | 2721.21 | 29
2567 | 18387-04 | Весы лабораторные электронные | SR | Весы лабораторные электронные с НПВ до 1000 г Специальный КТ | - | 2721.21 | 29
2568 | 18694-01 | Весы лабораторные электронные | AB-S, PB-S, GB-S | Весы лабораторные электронные с НПВ до 1000 г Специальный КТ | - | 2721.21 | 29
2569 | 18694-03 | Весы лабораторные электронные | AB-S, PB-S, GB-S | Весы лабораторные электронные с НПВ до 1000 г Специальный КТ | - | 2721.21 | 29
2570 | 18694-08 | Весы лабораторные электронные | AB | Весы лабораторные электронные с НПВ до 1000 г Специальный КТ | - | 2721.21 | 29
2571 | 18729-99 | Весы лабораторные электронные | AG, S AG | Весы лабораторные электронные с НПВ до 1000 г Специальный КТ | - | 2721.21 | 29
2572 | 18784-99 | Весы лабораторные электронные | Navigator | Весы лабораторные электронные с НПВ до 1000 г Специальный КТ | - | 2721.21 | 29
2573 | 18785-00 | Весы лабораторные электронные | Adventurer | Весы лабораторные электронные с НПВ до 1000 г Специальный КТ | - | 2721.21 | 29
2574 | 18785-99 | Весы лабораторные электронные | Adventurer | Весы лабораторные электронные с НПВ до 1000 г Специальный КТ | - | 2721.21 | 29
2575 | 18902-99 | Весы лабораторные | GR | Весы лабораторные электронные с НПВ до 1000 г Специальный КТ | - | 2721.21 | 29
2576 | 18949-99 | Весы-компараторы | AT | Весы лабораторные электронные с НПВ до 1000 г Специальный КТ | - | 2721.21 | 29
2577 | 19145-00 | Весы лабораторные электронные | PR | Весы лабораторные электронные с НПВ до 1000 г Специальный КТ | - | 2721.21 | 29
2578 | 19145-04 | Весы лабораторные | XP, X | Весы лабораторные электронные с НПВ до 1000 г Специальный КТ | - | 2721.21 | 29
2579 | 19145-06 | Весы лабораторные | XP Precision | Весы лабораторные электронные с НПВ до 1000 г Специальный КТ | - | 2721.21 | 29
2580 | 19145-07 | Весы лабораторные | XP Precision | Весы лабораторные электронные с НПВ до 1000 г Специальный КТ | - | 2721.21 | 29
2581 | 19146-00 | Весы лабораторные электронные | SB8001; SB12001; SB16001; SB16001DR; SB24001DR; SB32000; SB32001DR; SB8000; SB16000 | Весы лабораторные электронные с НПВ до 1000 г Специальный КТ | - | 2721.21 | 29
2582 | 19146-05 | Весы лабораторные электронные | SB | Весы лабораторные электронные с НПВ до 1000 г Специальный КТ | - | 2721.21 | 29
2583 | 19147-00 | Весы лабораторные электронные | CB | Весы лабораторные электронные с НПВ до 1000 г Специальный КТ | - | 2721.21 | 29
2584 | 19148-00 | Весы лабораторные электронные | MT/UMT | Весы лабораторные электронные с НПВ до 1000 г Специальный КТ | - | 2721.21 | 29
2585 | 19409-00 | Весы лабораторные | GR | Весы лабораторные электронные с НПВ до 1000 г Специальный КТ | - | 2721.21 | 29
2586 | 19546-00 | Весы электронные лабораторные | BP | Весы лабораторные электронные с НПВ до 1000 г Специальный КТ | - | 2721.21 | 29
2587 | 19705-00 | Весы лабораторные | CG | Весы лабораторные электронные с НПВ до 1000 г Специальный КТ | - | 2721.21 | 29
2588 | 19706-00 | Весы лабораторные | PF | Весы лабораторные электронные с НПВ до 1000 г Специальный КТ | - | 2721.21 | 29
2589 | 19709-00 | Весы лабораторные | DJ | Весы лабораторные электронные с НПВ до 1000 г Специальный КТ | - | 2721.21 | 29
2590 | 19709-05 | Весы лабораторные электронные | DJ-E | Весы лабораторные электронные с НПВ до 1000 г Специальный КТ | - | 2721.21 | 29
2591 | 19870-00 | Весы лабораторные электронные | BP 221S | Весы лабораторные электронные с НПВ до 1000 г Специальный КТ | - | 2721.21 | 29
2592 | 19874-08 | Весы лабораторные | ВЛТ | Весы лабораторные электронные с НПВ до 1000 г Специальный КТ | - | 2721.21 | 29
2593 | 19875-03 | Весы лабораторные | Е | Весы лабораторные электронные с НПВ до 1000 г Специальный КТ | - | 2721.21 | 29
2594 | 19875-08 | Весы лабораторные | Е | Весы лабораторные электронные с НПВ до 1000 г Специальный КТ | - | 2721.21 | 29
2595 | 20131-00 | Весы лабораторные электронные | GC | Весы лабораторные электронные с НПВ до 1000 г Специальный КТ | - | 2721.21 | 29
2596 | 20132-00 | Весы лабораторные электронные | GP | Весы лабораторные электронные с НПВ до 1000 г Специальный КТ | - | 2721.21 | 29
2597 | 20182-00 | Весы лабораторные I разряда | MC 210 S | Весы лабораторные электронные с НПВ до 1000 г Специальный КТ | - | 2721.21 | 29
2598 | 20325-06 | Весы электронные | GX | Весы лабораторные электронные с НПВ до 1000 г Специальный КТ | - | 2721.21 | 29
2599 | 20326-00 | Весы лабораторные | HA | Весы лабораторные электронные с НПВ до 1000 г Специальный КТ | - | 2721.21 | 29
2600 | 20555-08 | Весы лабораторные | ЕТ | Весы лабораторные электронные с НПВ до 1000 г Специальный КТ | - | 2721.21 | 29
2601 | 20661-00 | Весы образцовые I разряда | ВР 221S | Весы лабораторные электронные с НПВ до 1000 г Специальный КТ | - | 2721.21 | 29
2602 | 20783-04 | Весы лабораторные электронные | MX/UMX | Весы лабораторные электронные с НПВ до 1000 г Специальный КТ | - | 2721.21 | 29
2603 | 20821-01 | Весы лабораторные электронные | 572 | Весы лабораторные электронные с НПВ до 1000 г Специальный КТ | - | 2721.21 | 29
2604 | 20825-04 | Весы электронные | 440 | Весы лабораторные электронные с НПВ до 1000 г Специальный КТ | - | 2721.21 | 29
2605 | 21160-01 | Весы лабораторные I разряда | MC 210P | Весы лабораторные электронные с НПВ до 1000 г Специальный КТ | - | 2721.21 | 29
2606 | 21346-01 | Весы лабораторные | GF | Весы лабораторные электронные с НПВ до 1000 г Специальный КТ | - | 2721.21 | 29
2607 | 21346-06 | Весы электронные | GF | Весы лабораторные электронные с НПВ до 1000 г Специальный КТ | - | 2721.21 | 29
2608 | 21370-06 | Весы лабораторные | ВЛТЭ | Весы лабораторные электронные с НПВ до 1000 г Специальный КТ | - | 2721.21 | 29
2609 | 21370-12 | Весы лабораторные | ВЛТЭ | Весы лабораторные электронные с НПВ до 1000 г Специальный КТ | - | 2721.21 | 29
2610 | 21430-01 | Весы лабораторные электронные | AT-261 | Весы лабораторные электронные с НПВ до 1000 г Специальный КТ | - | 2721.21 | 29
2611 | 21464-01 | Весы электронные лабораторные | ME | Весы лабораторные электронные с НПВ до 1000 г Специальный КТ | - | 2721.21 | 29
2612 | 21464-03 | Весы лабораторные электронные | ME | Весы лабораторные электронные с НПВ до 1000 г Специальный КТ | - | 2721.21 | 29
2613 | 21464-07 | Весы лабораторные электронные | ME | Весы лабораторные электронные с НПВ до 1000 г Специальный КТ | - | 2721.21 | 29
2614 | 21479-01 | Весы образцовые I разряда | ME 215S | Весы лабораторные электронные с НПВ до 1000 г Специальный КТ | - | 2721.21 | 29
2615 | 21524-01 | Весы лабораторные | AF | Весы лабораторные электронные с НПВ до 1000 г Специальный КТ | - | 2721.21 | 29
2616 | 21524-06 | Весы лабораторные | AF | Весы лабораторные электронные с НПВ до 1000 г Специальный КТ | - | 2721.21 | 29
2617 | 21525-01 | Весы лабораторные 1-го класса | ME 215S | Весы лабораторные электронные с НПВ до 1000 г Специальный КТ | - | 2721.21 | 29
2618 | 22356-02 | Весы электронные лабораторные | CP, GC, GP | Весы лабораторные электронные с НПВ до 1000 г Специальный КТ | - | 2721.21 | 29
2619 | 22356-03 | Весы электронные | GP, GC | Весы лабораторные электронные с НПВ до 1000 г Специальный КТ | - | 2721.21 | 29
2620 | 22403-02 | Весы электронные | LP | Весы лабораторные электронные с НПВ до 1000 г Специальный КТ | - | 2721.21 | 29
2621 | 22403-03 | Весы лабораторные электронные | LP | Весы лабораторные электронные с НПВ до 1000 г Специальный КТ | - | 2721.21 | 29
2622 | 22612-02 | Весы электронные | AW, AX, AY | Весы лабораторные электронные с НПВ до 1000 г Специальный КТ | - | 2721.21 | 29
2623 | 22612-03 | Весы электронные лабораторные | AW, AX, AY | Весы лабораторные электронные с НПВ до 1000 г Специальный КТ | - | 2721.21 | 29
2624 | 22612-08 | Весы электронные лабораторные | AW, AX, AY | Весы лабораторные электронные с НПВ до 1000 г Специальный КТ | - | 2721.21 | 29
2625 | 22613-08 | Весы электронные лабораторные | BL | Весы лабораторные электронные с НПВ до 1000 г Специальный КТ | - | 2721.21 | 29
2626 | 22614-03 | Весы электронные лабораторные | BW, BX, UW, UX | Весы лабораторные электронные с НПВ до 1000 г Специальный КТ | - | 2721.21 | 29
2627 | 22614-08 | Весы электронные лабораторные | BW, BX, UW, UX | Весы лабораторные электронные с НПВ до 1000 г Специальный КТ | - | 2721.21 | 29
2628 | 23128-02 | Весы лабораторные специального (1) класса точности | MC 5 | Весы лабораторные электронные с НПВ до 1000 г Специальный КТ | - | 2721.21 | 29
2629 | 23158-02 | Весы лабораторные | JW-1 | Весы лабораторные электронные с НПВ до 1000 г Специальный КТ | - | 2721.21 | 29
2630 | 23333-02 | Весы лабораторные специального (1) класса точности | MC 5 | Весы лабораторные электронные с НПВ до 1000 г Специальный КТ | - | 2721.21 | 29
2631 | 23623-02 | Весы лабораторные | ВЛ | Весы лабораторные электронные с НПВ до 1000 г Специальный КТ | - | 2721.21 | 29
2632 | 23650-02 | Весы электронные | HL | Весы лабораторные электронные с НПВ до 1000 г Специальный КТ | - | 2721.21 | 29
2633 | 23650-07 | Весы электронные | HL | Весы лабораторные электронные с НПВ до 1000 г Специальный КТ | - | 2721.21 | 29
2634 | 23842-02 | Микровесы электронные | M2P | Весы лабораторные электронные с НПВ до 1000 г Специальный КТ | - | 2721.21 | 29
2635 | 24160-02 | Весы лабораторные специального (I) класса точности | SC 2 | Весы лабораторные электронные с НПВ до 1000 г Специальный КТ | - | 2721.21 | 29
2636 | 24341-03 | Весы лабораторные | АВ | Весы лабораторные электронные с НПВ до 1000 г Специальный КТ | - | 2721.21 | 29
2637 | 24521-03 | Весы лабораторные | MW-II и ME | Весы лабораторные электронные с НПВ до 1000 г Специальный КТ | - | 2721.21 | 29
2638 | 24526-03 | Весы электронные | AR | Весы лабораторные электронные с НПВ до 1000 г Специальный КТ | - | 2721.21 | 29
2639 | 24527-03 | Весы электронные | AB | Весы лабораторные электронные с НПВ до 1000 г Специальный КТ | - | 2721.21 | 29
2640 | 24527-08 | Весы электронные | AB | Весы лабораторные электронные с НПВ до 1000 г Специальный КТ | - | 2721.21 | 29
2641 | 24670-03 | Весы лабораторные | ЕК | Весы лабораторные электронные с НПВ до 1000 г Специальный КТ | - | 2721.21 | 29
2642 | 24822-03 | Весы лабораторные электронные специального (I) класса точности | FC06BBE-SX | Весы лабораторные электронные с НПВ до 1000 г Специальный КТ | - | 2721.21 | 29
2643 | 24981-03 | Весы лабораторные электронные | BL | Весы лабораторные электронные с НПВ до 1000 г Специальный КТ | - | 2721.21 | 29
2644 | 25220-03 | Весы лабораторные | ВТЛ | Весы лабораторные электронные с НПВ до 1000 г Специальный КТ | - | 2721.21 | 29
2645 | 25310-03 | Весы лабораторные электронные | MC 5 | Весы лабораторные электронные с НПВ до 1000 г Специальный КТ | - | 2721.21 | 29
2646 | 25313-05 | Весы лабораторные электронные | EK-410i, EK-600i, EK-610i, EK-4100i, EK-6000i, EK-6100i, EW-150i, EW-1500i, EW-12Кi | Весы лабораторные электронные с НПВ до 1000 г Специальный КТ | - | 2721.21 | 29
2647 | 25313-06 | Весы электронные | EK-i, EW-i | Весы лабораторные электронные с НПВ до 1000 г Специальный КТ | - | 2721.21 | 29
2648 | 25390-03 | Весы электронные | ВСЛ | Весы лабораторные электронные с НПВ до 1000 г Специальный КТ | - | 2721.21 | 29
2649 | 25390-08 | Весы электронные | ВСЛ | Весы лабораторные электронные с НПВ до 1000 г Специальный КТ | - | 2721.21 | 29
2650 | 25393-03 | Весы электронные | ВСТ | Весы лабораторные электронные с НПВ до 1000 г Специальный КТ | - | 2721.21 | 29
2651 | 25428-03 | Весы лабораторные электронные | Crystal | Весы лабораторные электронные с НПВ до 1000 г Специальный КТ | - | 2721.21 | 29
2652 | 25469-03 | Весы лабораторные электронные | CP | Весы лабораторные электронные с НПВ до 1000 г Специальный КТ | - | 2721.21 | 29
2653 | 25675-03 | Весы лабораторные электронные | ВЛЭ | Весы лабораторные электронные с НПВ до 1000 г Специальный КТ | - | 2721.21 | 29
2654 | 2573-89 | Весы технические аптечные до 1 кг | ВА-4М | Весы лабораторные электронные с НПВ до 1000 г Специальный КТ | - | 2721.21 | 29
2655 | 25752-03 | Весы лабораторные электронные | AJ-E/AJH-E | Весы лабораторные электронные с НПВ до 1000 г Специальный КТ | - | 2721.21 | 29
2656 | 25752-04 | Весы лабораторные электронные | AJ-CE/AJH-CE | Весы лабораторные электронные с НПВ до 1000 г Специальный КТ | - | 2721.21 | 29
2657 | 25752-07 | Весы лабораторные электронные | AJ-CE/AJH-CE | Весы лабораторные электронные с НПВ до 1000 г Специальный КТ | - | 2721.21 | 29
2658 | 25843-03 | Весы лабораторные электронные | Adventurer Pro | Весы лабораторные электронные с НПВ до 1000 г Специальный КТ | - | 2721.21 | 29
2659 | 25843-06 | Весы лабораторные электронные | Adventurer Pro | Весы лабораторные электронные с НПВ до 1000 г Специальный КТ | - | 2721.21 | 29
2660 | 25843-08 | Весы лабораторные электронные | Adventurer Pro | Весы лабораторные электронные с НПВ до 1000 г Специальный КТ | - | 2721.21 | 29
2661 | 26022-03 | Весы лабораторные | XS | Весы лабораторные электронные с НПВ до 1000 г Специальный КТ | - | 2721.21 | 29
2662 | 26022-06 | Весы лабораторные | XS | Весы лабораторные электронные с НПВ до 1000 г Специальный КТ | - | 2721.21 | 29
2663 | 26260-04 | Весы лабораторные электронные | IS 06 BBE-SOCE | Весы лабораторные электронные с НПВ до 1000 г Специальный КТ | - | 2721.21 | 29
2664 | 26276-08 | Весы электронные лабораторные | AUW/AUW-D/AUX/AUY | Весы лабораторные электронные с НПВ до 1000 г Специальный КТ | - | 2721.21 | 29
2665 | 26554-04 | Весы лабораторные электронные | МВ 210-А | Весы лабораторные электронные с НПВ до 1000 г Специальный КТ | - | 2721.21 | 29
2666 | 26936-04 | Весы лабораторные | В | Весы лабораторные электронные с НПВ до 1000 г Специальный КТ | - | 2721.21 | 29
2667 | 27109-04 | Весы лабораторные электронные | LE 244 S | Весы лабораторные электронные с НПВ до 1000 г Специальный КТ | - | 2721.21 | 29
2668 | 27125-04 | Весы лабораторные электронные | CT-600CE | Весы лабораторные электронные с НПВ до 1000 г Специальный КТ | - | 2721.21 | 29
2669 | 27251-04 | Весы лабораторные электронные | ЛВ | Весы лабораторные электронные с НПВ до 1000 г Специальный КТ | - | 2721.21 | 29
2670 | 27343-04 | Весы электронные | BP 211D | Весы лабораторные электронные с НПВ до 1000 г Специальный КТ | - | 2721.21 | 29
2671 | 27344-04 | Весы электронные лабораторные | ALC 210.4 и ALC-6100.1 | Весы лабораторные электронные с НПВ до 1000 г Специальный КТ | - | 2721.21 | 29
2672 | 27378-04 | Весы электронные лабораторные | MC21S | Весы лабораторные электронные с НПВ до 1000 г Специальный КТ | - | 2721.21 | 29
2673 | 27572-09 | Весы лабораторные | E | Весы лабораторные электронные с НПВ до 1000 г Специальный КТ | - | 2721.21 | 29
2674 | 27767-04 | Весы лабораторные | SCL | Весы лабораторные электронные с НПВ до 1000 г Специальный КТ | - | 2721.21 | 29
2675 | 27951-04 | Весы лабораторные электронные | WAS | Весы лабораторные электронные с НПВ до 1000 г Специальный КТ | - | 2721.21 | 29
2676 | 27952-04 | Весы лабораторные электронные | E | Весы лабораторные электронные с НПВ до 1000 г Специальный КТ | - | 2721.21 | 29
2677 | 27954-04 | Весы лабораторные электронные | CP2P | Весы лабораторные электронные с НПВ до 1000 г Специальный КТ | - | 2721.21 | 29
2678 | 28066-04 | Весы лабораторные электронные | CP 2P | Весы лабораторные электронные с НПВ до 1000 г Специальный КТ | - | 2721.21 | 29
2679 | 28098-04 | Весы электронные лабораторные | ALC 210.4 | Весы лабораторные электронные с НПВ до 1000 г Специальный КТ | - | 2721.21 | 29
2680 | 28101-04 | Весы электронные лабораторные | GR | Весы лабораторные электронные с НПВ до 1000 г Специальный КТ | - | 2721.21 | 29
2681 | 28105-09 | Весы лабораторные | CUW; CUX | Весы лабораторные электронные с НПВ до 1000 г Специальный КТ | - | 2721.21 | 29
2682 | 28157-04 | Весы лабораторные электронные | TE | Весы лабораторные электронные с НПВ до 1000 г Специальный КТ | - | 2721.21 | 29
2683 | 28158-04 | Весы лабораторные электронные | LE | Весы лабораторные электронные с НПВ до 1000 г Специальный КТ | - | 2721.21 | 29
2684 | 28158-07 | Весы лабораторные электронные | LE | Весы лабораторные электронные с НПВ до 1000 г Специальный КТ | - | 2721.21 | 29
2685 | 28377-04 | Весы лабораторные электронные | ВС 5200 | Весы лабораторные электронные с НПВ до 1000 г Специальный КТ | - | 2721.21 | 29
2686 | 28406-04 | Весы лабораторные электронные | CP2P | Весы лабораторные электронные с НПВ до 1000 г Специальный КТ | - | 2721.21 | 29
2687 | 28616-05 | Весы лабораторные электронные | WPS | Весы лабораторные электронные с НПВ до 1000 г Специальный КТ | - | 2721.21 | 29
2688 | 29155-05 | Весы лабораторные | XS Precision | Весы лабораторные электронные с НПВ до 1000 г Специальный КТ | - | 2721.21 | 29
2689 | 29155-06 | Весы лабораторные | XS Precision | Весы лабораторные электронные с НПВ до 1000 г Специальный КТ | - | 2721.21 | 29
2690 | 29201-05 | Весы лабораторные электронные | GH | Весы лабораторные электронные с НПВ до 1000 г Специальный КТ | - | 2721.21 | 29
2691 | 29308-05 | Весы лабораторные | MWP | Весы лабораторные электронные с НПВ до 1000 г Специальный КТ | - | 2721.21 | 29
2692 | 29910-05 | Весы электронные | VICON | Весы лабораторные электронные с НПВ до 1000 г Специальный КТ | - | 2721.21 | 29
2693 | 29912-05 | Весы электронные лабораторные | ALC | Весы лабораторные электронные с НПВ до 1000 г Специальный КТ | - | 2721.21 | 29
2694 | 30047-05 | Весы лабораторные | XP Analytical | Весы лабораторные электронные с НПВ до 1000 г Специальный КТ | - | 2721.21 | 29
2695 | 30047-06 | Весы лабораторные | XP Analytical | Весы лабораторные электронные с НПВ до 1000 г Специальный КТ | - | 2721.21 | 29
2696 | 30738-05 | Весы электронные аналитические | AL | Весы лабораторные электронные с НПВ до 1000 г Специальный КТ | - | 2721.21 | 29
2697 | 30952-06 | Весы лабораторные | ВК | Весы лабораторные электронные с НПВ до 1000 г Специальный КТ | - | 2721.21 | 29
2698 | 31027-06 | Весы электронные | B | Весы лабораторные электронные с НПВ до 1000 г Специальный КТ | - | 2721.21 | 29
2699 | 31027-07 | Весы электронные | LEKI | Весы лабораторные электронные с НПВ до 1000 г Специальный КТ | - | 2721.21 | 29
2700 | 31028-06 | Весы электронные лабораторные | AD, AG | Весы лабораторные электронные с НПВ до 1000 г Специальный КТ | - | 2721.21 | 29
2701 | 31029-06 | Весы электронные аналитические | AN | Весы лабораторные электронные с НПВ до 1000 г Специальный КТ | - | 2721.21 | 29
2702 | 31229-06 | Весы электронные лабораторные | LE26P | Весы лабораторные электронные с НПВ до 1000 г Специальный КТ | - | 2721.21 | 29
2703 | 31533-06 | Весы лабораторные электронные | MW, MWP | Весы лабораторные электронные с НПВ до 1000 г Специальный КТ | - | 2721.21 | 29
2704 | 32254-06 | Весы лабораторные электронные | HJ | Весы лабораторные электронные с НПВ до 1000 г Специальный КТ | - | 2721.21 | 29
2705 | 32367-06 | Весы электронные лабораторные | LA620S-0CE | Весы лабораторные электронные с НПВ до 1000 г Специальный КТ | - | 2721.21 | 29
2706 | 32371-06 | Весы электронные лабораторные | GC803S-0CE, GC1603S-0CE, GD603ST, GP3202-0CE, GP5202-0CE, GP4102 | Весы лабораторные электронные с НПВ до 1000 г Специальный КТ | - | 2721.21 | 29
2707 | 32372-06 | Весы электронные лабораторные | GD252, GE212, GE412, GE1302, GE2101, GE2102, GM6101, GE512-0CE | Весы лабораторные электронные с НПВ до 1000 г Специальный КТ | - | 2721.21 | 29
2708 | 32785-06 | Весы лабораторные электронные | CP2P-F | Весы лабораторные электронные с НПВ до 1000 г Специальный КТ | - | 2721.21 | 29
2709 | 33295-06 | Весы лабораторные электронные | ED | Весы лабораторные электронные с НПВ до 1000 г Специальный КТ | - | 2721.21 | 29
2710 | 33646-06 | Весы лабораторные электронные | DISCOVERY (DV) | Весы лабораторные электронные с НПВ до 1000 г Специальный КТ | - | 2721.21 | 29
2711 | 33860-07 | Весы электронные лабораторные | GW6202-FF | Весы лабораторные электронные с НПВ до 1000 г Специальный КТ | - | 2721.21 | 29
2712 | 33939-07 | Весы лабораторные электронные | СЕ | Весы лабораторные электронные с НПВ до 1000 г Специальный КТ | - | 2721.21 | 29
2713 | 34157-08 | Весы электронные лабораторные | DL | Весы лабораторные электронные с НПВ до 1000 г Специальный КТ | - | 2721.21 | 29
2714 | 34185-07 | Весы лабораторные электронные | SJ | Весы лабораторные электронные с НПВ до 1000 г Специальный КТ | - | 2721.21 | 29
2715 | 34785-07 | Весы-влагомеры | 320XM | Весы лабораторные электронные с НПВ до 1000 г Специальный КТ | - | 2721.21 | 29
2716 | 34789-07 | Весы электронные | 320XT | Весы лабораторные электронные с НПВ до 1000 г Специальный КТ | - | 2721.21 | 29
2717 | 34790-07 | Весы электронные | 320XB | Весы лабораторные электронные с НПВ до 1000 г Специальный КТ | - | 2721.21 | 29
2718 | 34926-07 | Весы электронные аналитические | MXA, XA, WPX | Весы лабораторные электронные с НПВ до 1000 г Специальный КТ | - | 2721.21 | 29
2719 | 35143-07 | Весы лабораторные электронные | HJ-CE, HJR-CE | Весы лабораторные электронные с НПВ до 1000 г Специальный КТ | - | 2721.21 | 29
2720 | 35144-07 | Весы лабораторные электронные | XFR | Весы лабораторные электронные с НПВ до 1000 г Специальный КТ | - | 2721.21 | 29
2721 | 3581-73 | Весы торсионные | ВТ-50, ВТ-100, ВТ-250, ВТ-500, ВТ-1000, ВТВ-400, ВТВ-4000 | Весы лабораторные электронные с НПВ до 1000 г Специальный КТ | - | 2721.21 | 29
2722 | 35918-07 | Весы лабораторные электронные | CAUW-D/CAUW/CAUX/CAUY | Весы лабораторные электронные с НПВ до 1000 г Специальный КТ | - | 2721.21 | 29
2723 | 36123-07 | Весы электронные | HL | Весы лабораторные электронные с НПВ до 1000 г Специальный КТ | - | 2721.21 | 29
2724 | 36123-08 | Весы электронные | HL | Весы лабораторные электронные с НПВ до 1000 г Специальный КТ | - | 2721.21 | 29
2725 | 36268-07 | Весы электронные лабораторные | ATL | Весы лабораторные электронные с НПВ до 1000 г Специальный КТ | - | 2721.21 | 29
2726 | 36387-07 | Весы лабораторные электронные | SC 2 | Весы лабораторные электронные с НПВ до 1000 г Специальный КТ | - | 2721.21 | 29
2727 | 36468-07 | Весы лабораторные | ВМ | Весы лабораторные электронные с НПВ до 1000 г Специальный КТ | - | 2721.21 | 29
2728 | 36729-08 | Весы электронные | JL | Весы лабораторные электронные с НПВ до 1000 г Специальный КТ | - | 2721.21 | 29
2729 | 37170-08 | Весы лабораторные электронные | СРА | Весы лабораторные электронные с НПВ до 1000 г Специальный КТ | - | 2721.21 | 29
2730 | 37604-08 | Весы электронные | AL-IC, PL-IC, PL-S | Весы лабораторные электронные с НПВ до 1000 г Специальный КТ | - | 2721.21 | 29
2731 | 37605-08 | Весы электронные | AL, PL, PL-L | Весы лабораторные электронные с НПВ до 1000 г Специальный КТ | - | 2721.21 | 29
2732 | 37793-08 | Весы электронные лабораторные | TX | Весы лабораторные электронные с НПВ до 1000 г Специальный КТ | - | 2721.21 | 29
2733 | 38182-08 | Весы электронные лабораторные | PW, PGW | Весы лабораторные электронные с НПВ до 1000 г Специальный КТ | - | 2721.21 | 29
2734 | 38183-08 | Весы электронные лабораторные | ЭВА | Весы лабораторные электронные с НПВ до 1000 г Специальный КТ | - | 2721.21 | 29
2735 | 38225-08 | Весы лабораторные электронные | HT, HTR | Весы лабораторные электронные с НПВ до 1000 г Специальный КТ | - | 2721.21 | 29
2736 | 38378-08 | Весы электронные лабораторные | LP3200D-FF | Весы лабораторные электронные с НПВ до 1000 г Специальный КТ | - | 2721.21 | 29
2737 | 38796-08 | Весы лабораторные электронные | Pioneer | Весы лабораторные электронные с НПВ до 1000 г Специальный КТ | - | 2721.21 | 29
2738 | 39112-08 | Весы электронные лабораторные | GE | Весы лабораторные электронные с НПВ до 1000 г Специальный КТ | - | 2721.21 | 29
2739 | 39654-08 | Весы электронные лабораторные | GC 803S-0CE | Весы лабораторные электронные с НПВ до 1000 г Специальный КТ | - | 2721.21 | 29
2740 | 39659-08 | Весы лабораторные электронные | X | Весы лабораторные электронные с НПВ до 1000 г Специальный КТ | - | 2721.21 | 29
2741 | 40050-08 | Весы электронные | ВМК | Весы лабораторные электронные с НПВ до 1000 г Специальный КТ | - | 2721.21 | 29
2742 | 40427-09 | Весы электронные лабораторные | CJ | Весы лабораторные электронные с НПВ до 1000 г Специальный КТ | - | 2721.21 | 29
2743 | 40879-09 | Весы электронные лабораторные | DX, DX-WP | Весы лабораторные электронные с НПВ до 1000 г Специальный КТ | - | 2721.21 | 29
2744 | 41040-09 | Весы лабораторные общегоназначения электронные ТВЕ | ТВЕ | Весы лабораторные электронные с НПВ до 1000 г Специальный КТ | - | 2721.21 | 29
2745 | 41475-09 | Весы электронные лабораторные | CT | Весы лабораторные электронные с НПВ до 1000 г Специальный КТ | - | 2721.21 | 29
2746 | 4233-74 | Весы | ВЛР-200г | Весы лабораторные электронные с НПВ до 1000 г Специальный КТ | - | 2721.21 | 29
2747 | 4233-92 | Весы лабораторные равноплечие 2-го класса | ВЛР-200г-М | Весы лабораторные электронные с НПВ до 1000 г Специальный КТ | - | 2721.21 | 29
2748 | 42502-09 | Весы лабораторные электронные | MS (торговая марка Cubis) | Весы лабораторные электронные с НПВ до 1000 г Специальный КТ | - | 2721.21 | 29
2749 | 42930-09 | Весы | HIGHLAND типа HCB | Весы лабораторные электронные с НПВ до 1000 г Специальный КТ | - | 2721.21 | 29
2750 | 43001-09 | Весы лабораторные | CBL | Весы лабораторные электронные с НПВ до 1000 г Специальный КТ | - | 2721.21 | 29
2751 | 43169-09 | Весы лабораторные | MS, ML | Весы лабораторные электронные с НПВ до 1000 г Специальный КТ | - | 2721.21 | 29
2752 | 43307-09 | Весы электронные лабораторные | CP | Весы лабораторные электронные с НПВ до 1000 г Специальный КТ | - | 2721.21 | 29
2753 | 43444-09 | Весы электронные | EJ | Весы лабораторные электронные с НПВ до 1000 г Специальный КТ | - | 2721.21 | 29
2754 | 43701-10 | Весы лабораторные электронные | SE2 | Весы лабораторные электронные с НПВ до 1000 г Специальный КТ | - | 2721.21 | 29
2755 | 44186-10 | Весы лабораторные электронные | GH | Весы лабораторные электронные с НПВ до 1000 г Специальный КТ | - | 2721.21 | 29
2756 | 44189-10 | Весы лабораторные электронные | HR | Весы лабораторные электронные с НПВ до 1000 г Специальный КТ | - | 2721.21 | 29
2757 | 44573-10 | Весы лабораторные | XP Analytical | Весы лабораторные электронные с НПВ до 1000 г Специальный КТ | - | 2721.21 | 29
2758 | 44842-10 | Весы лабораторные компараторные | CCE 40 K3+YWO03C | Весы лабораторные электронные с НПВ до 1000 г Специальный КТ | - | 2721.21 | 29
2759 | 44845-10 | Весы лабораторные электронные | MSA 225 P | Весы лабораторные электронные с НПВ до 1000 г Специальный КТ | - | 2721.21 | 29
2760 | 44933-10 | Весы электронные | LN | Весы лабораторные электронные с НПВ до 1000 г Специальный КТ | - | 2721.21 | 29
2761 | 48026-11 | Весы лабораторные | ВК | Весы лабораторные электронные с НПВ до 1000 г Специальный КТ | - | 2721.21 | 29
2762 | 4873-97 | Весы лабораторные квадрантные 4-го класса | ВЛКТ | Весы лабораторные электронные с НПВ до 1000 г Специальный КТ | - | 2721.21 | 29
2763 | 48804-11 | Весы неавтоматического действия | XS | Весы лабораторные электронные с НПВ до 1000 г Специальный КТ | - | 2721.21 | 29
2764 | 49613-12 | Весы лабораторные электронные | CUBIS | Весы лабораторные электронные с НПВ до 1000 г Специальный КТ | - | 2721.21 | 29
2765 | 49687-12 | Весы неавтоматического действия | AF | Весы лабораторные электронные с НПВ до 1000 г Специальный КТ | - | 2721.21 | 29
2766 | 49688-12 | Весы аналитические | XA | Весы лабораторные электронные с НПВ до 1000 г Специальный КТ | - | 2721.21 | 29
2767 | 49689-12 | Весы лабораторные | AS, PS | Весы лабораторные электронные с НПВ до 1000 г Специальный КТ | - | 2721.21 | 29
2768 | 49793-12 | Весы неавтомотического действия | Discovery, DV | Весы лабораторные электронные с НПВ до 1000 г Специальный КТ | - | 2721.21 | 29
2769 | 49845-12 | Весы неавтоматического действия | AJ | Весы лабораторные электронные с НПВ до 1000 г Специальный КТ | - | 2721.21 | 29
2770 | 50088-12 | Весы неавтоматического действия | ED | Весы лабораторные электронные с НПВ до 1000 г Специальный КТ | - | 2721.21 | 29
2771 | 50147-12 | Весы неавтоматического действия | EM | Весы лабораторные электронные с НПВ до 1000 г Специальный КТ | - | 2721.21 | 29
2772 | 5029-75 | Весы лабораторные электронные | ВЛЭ-200г | Весы лабораторные электронные с НПВ до 1000 г Специальный КТ | - | 2721.21 | 29
2773 | 50315-12 | Весы электронные | SW, PW, AD и PDS-II | Весы лабораторные электронные с НПВ до 1000 г Специальный КТ | - | 2721.21 | 29
2774 | 50582-12 | Весы неавтоматического действия | Explorer | Весы лабораторные электронные с НПВ до 1000 г Специальный КТ | - | 2721.21 | 29
2775 | 50689-12 | Весы неавтоматического действия | GF | Весы лабораторные электронные с НПВ до 1000 г Специальный КТ | - | 2721.21 | 29
2776 | 50690-12 | Весы неавтоматического действия | EK, EW | Весы лабораторные электронные с НПВ до 1000 г Специальный КТ | - | 2721.21 | 29
2777 | 50691-12 | Весы неавтоматического действия | GX | Весы лабораторные электронные с НПВ до 1000 г Специальный КТ | - | 2721.21 | 29
2778 | 50692-12 | Весы электронные | CAU | Весы лабораторные электронные с НПВ до 1000 г Специальный КТ | - | 2721.21 | 29
2779 | 50838-12 | Весы лабораторные электронные | СЕ | Весы лабораторные электронные с НПВ до 1000 г Специальный КТ | - | 2721.21 | 29
2780 | 50990-12 | Весы неавтоматического действия | HR-A/HR-AZ | Весы лабораторные электронные с НПВ до 1000 г Специальный КТ | - | 2721.21 | 29
2781 | 51165-12 | Весы электронные | MW, MWII, MWP | Весы лабораторные электронные с НПВ до 1000 г Специальный КТ | - | 2721.21 | 29
2782 | 51167-12 | Весы лабораторные | ВЛ | Весы лабораторные электронные с НПВ до 1000 г Специальный КТ | - | 2721.21 | 29
2783 | 51262-12 | Весы неавтоматического действия | Navigator | Весы лабораторные электронные с НПВ до 1000 г Специальный КТ | - | 2721.21 | 29
2784 | 51324-12 | Весы-влагомеры | EM 120-HR | Весы лабораторные электронные с НПВ до 1000 г Специальный КТ | - | 2721.21 | 29
2785 | 51781-12 | Весы электронные | JW-1, JW-1C | Весы лабораторные электронные с НПВ до 1000 г Специальный КТ | - | 2721.21 | 29
2786 | 52766-13 | Весы промышленные | 4D | Весы лабораторные электронные с НПВ до 1000 г Специальный КТ | - | 2721.21 | 29
2787 | 52773-13 | Весы лабораторные | ВМ-II | Весы лабораторные электронные с НПВ до 1000 г Специальный КТ | - | 2721.21 | 29
2788 | 52873-13 | Весы электронные тензометрические для статического взвешивания | МТ | Весы лабораторные электронные с НПВ до 1000 г Специальный КТ | - | 2721.21 | 29
2789 | 53258-13 | весы неавтоматического действия | ME/TLE/JE | Весы лабораторные электронные с НПВ до 1000 г Специальный КТ | - | 2721.21 | 29
2790 | 53573-13 | Весы лабораторные | ВЛ мод. ВЛ-120С, ВЛ-220С, ВЛ-320С, ВЛ-124В, ВЛ-224В, ВЛ-124, ВЛ-224 | Весы лабораторные электронные с НПВ до 1000 г Специальный КТ | - | 2721.21 | 29
2791 | 53839-13 | Весы электронные лабораторные | AG, AGN | Весы лабораторные электронные с НПВ до 1000 г Специальный КТ | - | 2721.21 | 29
2792 | 54391-13 | Весы неавтоматического действия | CPA | Весы лабораторные электронные с НПВ до 1000 г Специальный КТ | - | 2721.21 | 29
2793 | 54411-13 | Весы неавтоматического действия | CUBIS | Весы лабораторные электронные с НПВ до 1000 г Специальный КТ | - | 2721.21 | 29
2794 | 5471-76 | Весы равноплечие 2-го класса лабораторные | ВЛР-20г | Весы лабораторные электронные с НПВ до 1000 г Специальный КТ | - | 2721.21 | 29
2795 | 54873-13 | Весы электронные | ICS | Весы лабораторные электронные с НПВ до 1000 г Специальный КТ | - | 2721.21 | 29
2796 | 54970-13 | Весы лабораторные | АВ | Весы лабораторные электронные с НПВ до 1000 г Специальный КТ | - | 2721.21 | 29
2797 | 54975-13 | Весы неавтоматического действия платформенные | ВСП | Весы лабораторные электронные с НПВ до 1000 г Специальный КТ | - | 2721.21 | 29
2798 | 55077-13 | Весы неавтоматического действия | HT | Весы лабораторные электронные с НПВ до 1000 г Специальный КТ | - | 2721.21 | 29
2799 | 55203-13 | Весы неавтоматического действия | DL | Весы лабораторные электронные с НПВ до 1000 г Специальный КТ | - | 2721.21 | 29
2800 | 55204-13 | Весы неавтоматического действия | HR-AG/HR-AZG | Весы лабораторные электронные с НПВ до 1000 г Специальный КТ | - | 2721.21 | 29
2801 | 55629-13 | Весы неавтоматического действия | SECURA | Весы лабораторные электронные с НПВ до 1000 г Специальный КТ | - | 2721.21 | 29
2802 | 55632-13 | Весы электронные | M-ER | Весы лабораторные электронные с НПВ до 1000 г Специальный КТ | - | 2721.21 | 29
2803 | 55924-13 | Весы электронные неавтоматического действия | Pioneer | Весы лабораторные электронные с НПВ до 1000 г Специальный КТ | - | 2721.21 | 29
2804 | 56684-14 | Весы неавтоматического действия | X | Весы лабораторные электронные с НПВ до 1000 г Специальный КТ | - | 2721.21 | 29
2805 | 56796-14 | Весы неавтоматического действия | HL, HT | Весы лабораторные электронные с НПВ до 1000 г Специальный КТ | - | 2721.21 | 29
2806 | 56800-14 | Весы неавтоматического действия | Scout Pro | Весы лабораторные электронные с НПВ до 1000 г Специальный КТ | - | 2721.21 | 29
2807 | 57187-14 | Весы неавтоматического действия | ACCULAB ALC | Весы лабораторные электронные с НПВ до 1000 г Специальный КТ | - | 2721.21 | 29
2808 | 57188-14 | Весы неавтоматического действия | ACCULAB ATL | Весы лабораторные электронные с НПВ до 1000 г Специальный КТ | - | 2721.21 | 29
2809 | 57510-14 | Весы неавтоматического действия | DX | Весы лабораторные электронные с НПВ до 1000 г Специальный КТ | - | 2721.21 | 29
2810 | 57513-14 | Весы неавтоматического действия | BM-G | Весы лабораторные электронные с НПВ до 1000 г Специальный КТ | - | 2721.21 | 29
2811 | 57514-14 | Весы неавтоматического действия | GR | Весы лабораторные электронные с НПВ до 1000 г Специальный КТ | - | 2721.21 | 29
2812 | 57665-14 | Весы неавтоматического действия | SQP | Весы лабораторные электронные с НПВ до 1000 г Специальный КТ | - | 2721.21 | 29
2813 | 57666-14 | Весы неавтоматического действия | CJ | Весы лабораторные электронные с НПВ до 1000 г Специальный КТ | - | 2721.21 | 29
2814 | 57917-14 | Весы неавтоматического действия | CY | Весы лабораторные электронные с НПВ до 1000 г Специальный КТ | - | 2721.21 | 29
2815 | 57927-14 | Весы лабораторные | XP Precision | Весы лабораторные электронные с НПВ до 1000 г Специальный КТ | - | 2721.21 | 29
2816 | 57928-14 | Весы электронные неавтоматического действия | Adventurer | Весы лабораторные электронные с НПВ до 1000 г Специальный КТ | - | 2721.21 | 29
2817 | 58016-14 | Весы неавтоматического действия | MS, ML | Весы лабораторные электронные с НПВ до 1000 г Специальный КТ | - | 2721.21 | 29
2818 | 58017-14 | Весы электронные лабораторные | TW, TX | Весы лабораторные электронные с НПВ до 1000 г Специальный КТ | - | 2721.21 | 29
2819 | 58019-14 | Весы электронные лабораторные | ATX, ATY | Весы лабораторные электронные с НПВ до 1000 г Специальный КТ | - | 2721.21 | 29
2820 | 582-69 | Весы | ВЛА-200г-М | Весы лабораторные электронные с НПВ до 1000 г Специальный КТ | - | 2721.21 | 29
2821 | 58421-14 | Весы электронные лабораторные | TXB | Весы лабораторные электронные с НПВ до 1000 г Специальный КТ | - | 2721.21 | 29
2822 | 58663-14 | Весы электронные лабораторные | CUX/CUW | Весы лабораторные электронные с НПВ до 1000 г Специальный КТ | - | 2721.21 | 29
2823 | 58669-14 | Весы неавтоматического действия | GH | Весы лабораторные электронные с НПВ до 1000 г Специальный КТ | - | 2721.21 | 29
2824 | 58760-14 | Весы лабораторные | ВЛ, ВЛЭ | Весы лабораторные электронные с НПВ до 1000 г Специальный КТ | - | 2721.21 | 29
2825 | 58761-14 | Весы лабораторные | PS | Весы лабораторные электронные с НПВ до 1000 г Специальный КТ | - | 2721.21 | 29
2826 | 58912-14 | Весы лабораторные электронные | ВЛТЭ | Весы лабораторные электронные с НПВ до 1000 г Специальный КТ | - | 2721.21 | 29
2827 | 59547-14 | Весы неавтоматического действия | CT | Весы лабораторные электронные с НПВ до 1000 г Специальный КТ | - | 2721.21 | 29
2828 | 59810-15 | Весы электронные напольные | DL, DB-H, ND, BW, EB, PB | Весы лабораторные электронные с НПВ до 1000 г Специальный КТ | - | 2721.21 | 29
2829 | 59811-15 | Весы электронные лабораторные | CBL, CBX/CBW | Весы лабораторные электронные с НПВ до 1000 г Специальный КТ | - | 2721.21 | 29
2830 | 60181-15 | Весы электронные лабораторные | HCB | Весы лабораторные электронные с НПВ до 1000 г Специальный КТ | - | 2721.21 | 29
2831 | 60183-15 | Весы лабораторные | МЛ | Весы лабораторные электронные с НПВ до 1000 г Специальный КТ | - | 2721.21 | 29
2832 | 60254-15 | Весы неавтоматического действия | EJ | Весы лабораторные электронные с НПВ до 1000 г Специальный КТ | - | 2721.21 | 29
2833 | 60903-15 | Весы электронные лабораторные неавтоматического действия | X | Весы лабораторные электронные с НПВ до 1000 г Специальный КТ | - | 2721.21 | 29
2834 | 62993-16 | Весы неавтоматического действия | LN | Весы лабораторные электронные с НПВ до 1000 г Специальный КТ | - | 2721.21 | 29
2835 | 63123-16 | Весы электронные лабораторные | XE | Весы лабораторные электронные с НПВ до 1000 г Специальный КТ | - | 2721.21 | 29
2836 | 63293-16 | Весы неавтоматического действия | M | Весы лабораторные электронные с НПВ до 1000 г Специальный КТ | - | 2721.21 | 29
2837 | 63830-16 | Весы неавтоматического действия | AB | Весы лабораторные электронные с НПВ до 1000 г Специальный КТ | - | 2721.21 | 29
2838 | 63847-16 | Весы неавтоматического действия | DL | Весы лабораторные электронные с НПВ до 1000 г Специальный КТ | - | 2721.21 | 29
2839 | 64210-16 | Весы неавтоматического действия специального класса точности | SQP | Весы лабораторные электронные с НПВ до 1000 г Специальный КТ | - | 2721.21 | 29
2840 | 65811-16 | Весы электронные лабораторные | M-ER | Весы лабораторные электронные с НПВ до 1000 г Специальный КТ | - | 2721.21 | 29
2841 | 66497-17 | Весы электронные лабораторные неавтоматического действия | Excellence Micro | Весы лабораторные электронные с НПВ до 1000 г Специальный КТ | - | 2721.21 | 29
2842 | 67763-17 | Весы лабораторные | ВЛТЭ | Весы лабораторные электронные с НПВ до 1000 г Специальный КТ | - | 2721.21 | 29
2843 | 67787-17 | Весы неавтоматического действия | АС | Весы лабораторные электронные с НПВ до 1000 г Специальный КТ | - | 2721.21 | 29
2844 | 68361-17 | Весы лабораторные электронные | Navigator | Весы лабораторные электронные с НПВ до 1000 г Специальный КТ | - | 2721.21 | 29
2845 | 68363-17 | Весы неавтоматического действия | Explorer | Весы лабораторные электронные с НПВ до 1000 г Специальный КТ | - | 2721.21 | 29
2846 | 69452-17 | Весы лабораторные электронные неавтоматического действия | ВЛТЭ | Весы лабораторные электронные с НПВ до 1000 г Специальный КТ | - | 2721.21 | 29
2847 | 69482-17 | Весы неавтоматического действия | DA | Весы лабораторные электронные с НПВ до 1000 г Специальный КТ | - | 2721.21 | 29
2848 | 69497-17 | Весы неавтоматического действия | DX | Весы лабораторные электронные с НПВ до 1000 г Специальный КТ | - | 2721.21 | 29
2849 | 70043-17 | Весы неавтоматического действия | ALE | Весы лабораторные электронные с НПВ до 1000 г Специальный КТ | - | 2721.21 | 29
2850 | 70462-18 | Весы электронные | JW-1, JW-1C | Весы лабораторные электронные с НПВ до 1000 г Специальный КТ | - | 2721.21 | 29
2851 | 70643-18 | Весы электронные лабораторные неавтоматического действия | Excellence Precision | Весы лабораторные электронные с НПВ до 1000 г Специальный КТ | - | 2721.21 | 29
2852 | 71405-18 | Весы неавтоматического действия | АРТЕМИУС АС | Весы лабораторные электронные с НПВ до 1000 г Специальный КТ | - | 2721.21 | 29
2853 | 71442-18 | Весы лабораторные | ВЛ | Весы лабораторные электронные с НПВ до 1000 г Специальный КТ | - | 2721.21 | 29
2854 | 71685-18 | Весы электронные лабораторные | MW, MWII, MWP | Весы лабораторные электронные с НПВ до 1000 г Специальный КТ | - | 2721.21 | 29
2855 | 72358-18 | Весы лабораторные | AS, PS, PM | Весы лабораторные электронные с НПВ до 1000 г Специальный КТ | - | 2721.21 | 29
2856 | 72360-18 | Весы аналитические | XA, MYA, MUYA, UYA | Весы лабораторные электронные с НПВ до 1000 г Специальный КТ | - | 2721.21 | 29
2857 | 73040-18 | Весы лабораторные | ВЛА | Весы лабораторные электронные с НПВ до 1000 г Специальный КТ | - | 2721.21 | 29
2858 | 73104-18 | Весы электронные неавтоматического действия | Pioneer | Весы лабораторные электронные с НПВ до 1000 г Специальный КТ | - | 2721.21 | 29
2859 | 73667-18 | Весы лабораторные электронные неавтоматического действия | AP | Весы лабораторные электронные с НПВ до 1000 г Специальный КТ | - | 2721.21 | 29
2860 | 73684-18 | Весы неавтоматического действия | MSY | Весы лабораторные электронные с НПВ до 1000 г Специальный КТ | - | 2721.21 | 29
2861 | 74163-19 | Весы неавтоматического действия | HR-AG/HR-AZG | Весы лабораторные электронные с НПВ до 1000 г Специальный КТ | - | 2721.21 | 29
2862 | 74724-19 | Весы неавтоматического действия | GX-A и GF-A | Весы лабораторные электронные с НПВ до 1000 г Специальный КТ | - | 2721.21 | 29
2863 | 75036-19 | Весы неавтоматического действия | HV/W-KC, HV/W-KCP | Весы лабораторные электронные с НПВ до 1000 г Специальный КТ | - | 2721.21 | 29
2864 | 75037-19 | Весы неавтоматического действия | HL-WP, HT, HT-CL | Весы лабораторные электронные с НПВ до 1000 г Специальный КТ | - | 2721.21 | 29
2865 | 75430-19 | Весы неавтоматического действия | HT | Весы лабораторные электронные с НПВ до 1000 г Специальный КТ | - | 2721.21 | 29
2866 | 75543-19 | Весы электронные лабораторные неавтоматического действия | Excellence Analytical | Весы лабораторные электронные с НПВ до 1000 г Специальный КТ | - | 2721.21 | 29
2867 | 76022-19 | Весы лабораторные | Navigator | Весы лабораторные электронные с НПВ до 1000 г Специальный КТ | - | 2721.21 | 29
2868 | 78262-20 | Весы неавтоматического действия | EJ | Весы лабораторные электронные с НПВ до 1000 г Специальный КТ | - | 2721.21 | 29
2869 | 79348-20 | Весы неавтоматического действия | MCA, MCE | Весы лабораторные электронные с НПВ до 1000 г Специальный КТ | - | 2721.21 | 29
2870 | 79578-20 | Весы лабораторные | АСN, ACA | Весы лабораторные электронные с НПВ до 1000 г Специальный КТ | - | 2721.21 | 29
2871 | 80781-20 | Весы неавтоматического действия | DEMCOM | Весы лабораторные электронные с НПВ до 1000 г Специальный КТ | - | 2721.21 | 29
2872 | 83862-21 | Весы неавтоматического действия | BC | Весы лабораторные электронные с НПВ до 1000 г Специальный КТ | - | 2721.21 | 29
2873 | 84855-22 | Весы неавтоматического действия | СЕ плюс | Весы лабораторные электронные с НПВ до 1000 г Специальный КТ | - | 2721.21 | 29
2874 | 87467-22 | Весы неавтоматического действия | HPBG | Весы лабораторные электронные с НПВ до 1000 г Специальный КТ | - | 2721.21 | 29
2875 | 88709-23 | Микровесы | MSA6.6S-000-DF | Весы лабораторные электронные с НПВ до 1000 г Специальный КТ | - | 2721.21 | 29
2876 | 89639-23 | Весы неавтоматического действия | МТ | Весы лабораторные электронные с НПВ до 1000 г Специальный КТ | - | 2721.21 | 29
2877 | 89776-23 | Весы лабораторные неавтоматического действия | МТ | Весы лабораторные электронные с НПВ до 1000 г Специальный КТ | - | 2721.21 | 29
2878 | 90122-23 | Весы неавтоматического действия | S | Весы лабораторные электронные с НПВ до 1000 г Специальный КТ | - | 2721.21 | 29
2879 | 90450-23 | весы неавтоматического действия | ВЛИ | Весы лабораторные электронные с НПВ до 1000 г Специальный КТ | - | 2721.21 | 29
2880 | 10151-85 | Весы бытовые настольные | ВН-2 | Весы настольные циферблатные торговые | - | 743.5 | 30
2881 | 11606-88 | Весы рычажные настольные циферблатные | ВР8401 | Весы настольные циферблатные торговые | - | 743.5 | 30
2882 | 12857-91 | Весы торговые циферблатные | ВР 4105 | Весы настольные циферблатные торговые | - | 743.5 | 30
2883 | 132-49 | Весы настольные закрытые | ВНЗ | Весы настольные циферблатные торговые | - | 743.5 | 30
2884 | 16216-07 | Весы рычажные настольные циферблатные | РН-10Ц13У | Весы настольные циферблатные торговые | - | 743.5 | 30
2885 | 16216-97 | Весы рычажные настольные циферблатные | РН-10Ц13У | Весы настольные циферблатные торговые | - | 743.5 | 30
2886 | 17014-98 | Весы механические настольные | BA, BBC, BBD, BBE | Весы настольные циферблатные торговые | - | 743.5 | 30
2887 | 17132-98 | Весы настольные циферблатные | ВНЦ-2м | Весы настольные циферблатные торговые | - | 743.5 | 30
2888 | 17133-98 | Весы торговые настольные | ВТН-10 | Весы настольные циферблатные торговые | - | 743.5 | 30
2889 | 17196-98 | Весы торговые настольные | ВТН-5 | Весы настольные циферблатные торговые | - | 743.5 | 30
2890 | 17326-98 | Весы рычажные настольные | ВНР-10 | Весы настольные циферблатные торговые | - | 743.5 | 30
2891 | 17343-98 | Весы платформенные шкальные | ВПШ | Весы настольные циферблатные торговые | - | 743.5 | 30
2892 | 17344-98 | Весы с многооборотной стрелкой | ВМС | Весы настольные циферблатные торговые | - | 743.5 | 30
2893 | 17607-98 | Весы торговые для определения массы и стоимости товара | XP, LP-2, HS, TP, SP | Весы настольные циферблатные торговые | - | 743.5 | 30
2894 | 17730-98 | Весы тензометрические настольные торговые | ВТНт-15, ВТНт-15/1 | Весы настольные циферблатные торговые | - | 743.5 | 30
2895 | 17866-03 | Весы циферблатные | ВЦ | Весы настольные циферблатные торговые | - | 743.5 | 30
2896 | 17866-98 | Весы циферблатные | ВЦ | Весы настольные циферблатные торговые | - | 743.5 | 30
2897 | 18515-99 | Весы торговые настольные | ВТН-10Ц13У | Весы настольные циферблатные торговые | - | 743.5 | 30
2898 | 19052-99 | Весы рычажные коромысловые | РН-Ш13 | Весы настольные циферблатные торговые | - | 743.5 | 30
2899 | 19721-00 | Весы настольные циферблатные | РН-3Ц13УМ и РН-6Ц13УМ | Весы настольные циферблатные торговые | - | 743.5 | 30
2900 | 19797-00 | Весы циферблатные | NCI-30 и BK-600 | Весы настольные циферблатные торговые | - | 743.5 | 30
2901 | 1997-64 | Весы циферблатные | ВЦЛ-10А | Весы настольные циферблатные торговые | - | 743.5 | 30
2902 | 20750-00 | Весы рычажные настольные циферблатные | РН-10Ц13У | Весы настольные циферблатные торговые | - | 743.5 | 30
2903 | 21606-01 | Весы товарные электронные | ВТЭ 8904 | Весы настольные циферблатные торговые | - | 743.5 | 30
2904 | 22666-02 | Весы товарные | РП | Весы настольные циферблатные торговые | - | 743.5 | 30
2905 | 23740-02 | Весы рычажные настольные циферблатные | ВРНЦ | Весы настольные циферблатные торговые | - | 743.5 | 30
2906 | 23740-07 | Весы рычажные настольные циферблатные | ВРНЦ | Весы настольные циферблатные торговые | - | 743.5 | 30
2907 | 23740-14 | Весы рычажные настольные циферблатные | ВРНЦ | Весы настольные циферблатные торговые | - | 743.5 | 30
2908 | 25106-03 | Весы настольные | ЭКО-Н | Весы настольные циферблатные торговые | - | 743.5 | 30
2909 | 25677-03 | Весы рычажно-пружинные настольные циферблатные | ВБ | Весы настольные циферблатные торговые | - | 743.5 | 30
2910 | 29054-05 | Весы торговые электронные | DS-700 | Весы настольные циферблатные торговые | - | 743.5 | 30
2911 | 3916-73 | Весы циферблатные лотковые | ВЦЛ-10М | Весы настольные циферблатные торговые | - | 743.5 | 30
2912 | 4983-75 | Весы циферблатные почтовые | РН-25Ц13 (ВЦП-25) | Весы настольные циферблатные торговые | - | 743.5 | 30
2913 | 504-50 | Весы настольные циферблатные | ВНЦ-2, ВНЦ-10, (Тулиновка - только ВНЦ-10) | Весы настольные циферблатные торговые | - | 743.5 | 30
2914 | 504-70 | Весы настольные циферблатные | ВНЦ-10, РН-10Ц13У (Тулиновка); РН-10Ц13, РН-10Ц13У (Тюмень) | Весы настольные циферблатные торговые | - | 743.5 | 30
2915 | 504-74 | Весы настольные циферблатные | ВНЦ-2, РН-2Ц13, РН-10Ц13 | Весы настольные циферблатные торговые | - | 743.5 | 30
2916 | 683-51 | Весы циферблатные | ВЦП | Весы настольные циферблатные торговые | - | 743.5 | 30
2917 | 743-52 | Весы циферблатные | 743 | Весы настольные циферблатные торговые | - | 743.5 | 30
2918 | 782-52 | Весы шкальные | РН-50Ш13Х | Весы настольные циферблатные торговые | - | 743.5 | 30
2919 | 815-70 | Весы настольные гирные | ВН3-5, ВН0-10, ВН3-2, ВНТ0-2, ВН0-20 | Весы настольные циферблатные торговые | - | 743.5 | 30
2920 | 815-85 | Весы настольные гирные | 9033РН-20Г | Весы настольные циферблатные торговые | - | 743.5 | 30
2921 | 8298-81 | Весы настольные циферблатные | SW-3 | Весы настольные циферблатные торговые | - | 743.5 | 30
2922 | 8474-81 | Весы настольные циферблатные | РН-3Ц13У и РН-6Ц13У | Весы настольные циферблатные торговые | - | 743.5 | 30
2923 | 8474-88 | Весы настольные циферблатные | РН-6Ц13У, РН-3Ц13У | Весы настольные циферблатные торговые | - | 743.5 | 30
2924 | 8494-81 | Весы настольные циферблатные | SJ-15 | Весы настольные циферблатные торговые | - | 743.5 | 30
2925 | 87-48 | Весы настольные обыкновенные для предельных нагрузок 2, 5, 10 и 20 кг | ВНО | Весы настольные циферблатные торговые | - | 743.5 | 30
2926 | 9103-83 | Весы настольные циферблатные | 1996РН-25Ц13П, 1996РН-25Ц13П-1, 9009РН-50Ц13П, 9009РН-50Ц13П-1 | Весы настольные циферблатные торговые | - | 743.5 | 30
2927 | 9103-88 | Весы настольные циферблатные | 1996РН-25Ц13П, 1996РН-25Ц13П-1, 9009РП-50Ц13П, 9009РН-50Ц13П-1, 9112РН-20Ц13, 9112РН-20Ц13-01 | Весы настольные циферблатные торговые | - | 743.5 | 30
2928 | 9103-95 | Весы настольные циферблатные | 9112РН-20Ц13, 9112РН-20Ц13-01 | Весы настольные циферблатные торговые | - | 743.5 | 30
2929 | 12566-90 | Весы платформенные с ПНВ-3000кг | Нет данных | Весы платформенные электронные от 600 до 5000 кг | - | 1806.71 | 31
2930 | 13428-97 | Весы платформенные тензометрические | ВПТ 7201М | Весы платформенные электронные от 600 до 5000 кг | - | 1806.71 | 31
2931 | 13658-01 | Весы электронные товарные | ВЭТ | Весы платформенные электронные от 600 до 5000 кг | - | 1806.71 | 31
2932 | 1425-66 | Весы платформенные передвижные гирные | РП-500Г13, РП-1Г13, РП-2Г13, РП-3Г13 | Весы платформенные электронные от 600 до 5000 кг | - | 1806.71 | 31
2933 | 14280-94 | Весы для статического взвешивания | D, F, К, L2, N, PB, SB | Весы платформенные электронные от 600 до 5000 кг | - | 1806.71 | 31
2934 | 14656-95 | Весы электронные товарные стационарные | ВТС | Весы платформенные электронные от 600 до 5000 кг | - | 1806.71 | 31
2935 | 14806-00 | Весы электронные платформенные | A (300A - 10000A) | Весы платформенные электронные от 600 до 5000 кг | - | 1806.71 | 31
2936 | 14823-05 | Весы электронно-тензометрические для статического взвешивания | BS | Весы платформенные электронные от 600 до 5000 кг | - | 1806.71 | 31
2937 | 14824-05 | Весы электронно-тензометрические для статического взвешивания | BX | Весы платформенные электронные от 600 до 5000 кг | - | 1806.71 | 31
2938 | 15303-04 | Весы электронные тензометрические цифрового типа | ВПА | Весы платформенные электронные от 600 до 5000 кг | - | 1806.71 | 31
2939 | 15303-96 | Весы электронные тензометрические цифровые | ВПА | Весы платформенные электронные от 600 до 5000 кг | - | 1806.71 | 31
2940 | 15624-06 | Весы платформенные | Vertex | Весы платформенные электронные от 600 до 5000 кг | - | 1806.71 | 31
2941 | 15799-02 | Весы напольные | Ладога | Весы платформенные электронные от 600 до 5000 кг | - | 1806.71 | 31
2942 | 15799-96 | Весы платформенные электронные | Ладога | Весы платформенные электронные от 600 до 5000 кг | - | 1806.71 | 31
2943 | 15800-96 | Весы платформенные переносные электронные | Фермер | Весы платформенные электронные от 600 до 5000 кг | - | 1806.71 | 31
2944 | 16252-07 | Весы платформенные | SCALEX 500 | Весы платформенные электронные от 600 до 5000 кг | - | 1806.71 | 31
2945 | 16336-02 | Весы платформенные | ЛАХТА | Весы платформенные электронные от 600 до 5000 кг | - | 1806.71 | 31
2946 | 16336-97 | Весы платформенные электронные | ЛАХТА | Весы платформенные электронные от 600 до 5000 кг | - | 1806.71 | 31
2947 | 16378-97 | Весы платформенные напольные цифровые | TB-60, TB-150, TB-300, TB-600, TB-1500 | Весы платформенные электронные от 600 до 5000 кг | - | 1806.71 | 31
2948 | 16381-97 | Весы платформенные напольные цифровые | EB-60, EB-150, EB-300, EB-600, EB-1500 | Весы платформенные электронные от 600 до 5000 кг | - | 1806.71 | 31
2949 | 16491-02 | Весы настольные | ОХТА | Весы платформенные электронные от 600 до 5000 кг | - | 1806.71 | 31
2950 | 16998-05 | Весы тензометрические платформенные | ТП | Весы платформенные электронные от 600 до 5000 кг | - | 1806.71 | 31
2951 | 16998-98 | Весы платформенные тензометрические | ТП-60, ТП-200, ТП-400, ТП-2000 | Весы платформенные электронные от 600 до 5000 кг | - | 1806.71 | 31
2952 | 17121-03 | Весы платформенные электронно-механические | ЕМВ | Весы платформенные электронные от 600 до 5000 кг | - | 1806.71 | 31
2953 | 17134-98 | Весы товарные | ВТ 4014-500Ш и ВТ 4014-1Ш | Весы платформенные электронные от 600 до 5000 кг | - | 1806.71 | 31
2954 | 17136-08 | Весы платформенные | ЕВ1 | Весы платформенные электронные от 600 до 5000 кг | - | 1806.71 | 31
2955 | 17136-98 | Весы платформенные | ЕВ1 | Весы платформенные электронные от 600 до 5000 кг | - | 1806.71 | 31
2956 | 17137-08 | Весы платформенные | ЕВ4 | Весы платформенные электронные от 600 до 5000 кг | - | 1806.71 | 31
2957 | 17137-98 | Весы платформенные | ЕВ4 | Весы платформенные электронные от 600 до 5000 кг | - | 1806.71 | 31
2958 | 17343-98 | Весы платформенные шкальные | ВПШ | Весы платформенные электронные от 600 до 5000 кг | - | 1806.71 | 31
2959 | 17608-98 | Весы платформенные | Hercules-HFS, R | Весы платформенные электронные от 600 до 5000 кг | - | 1806.71 | 31
2960 | 17609-98 | Весы напольные | DB, ND, BW, CPS, UFS | Весы платформенные электронные от 600 до 5000 кг | - | 1806.71 | 31
2961 | 17667-98 | Весы товарные | ВТМ | Весы платформенные электронные от 600 до 5000 кг | - | 1806.71 | 31
2962 | 17731-98 | Весы тензометрические платформенные | ВТП | Весы платформенные электронные от 600 до 5000 кг | - | 1806.71 | 31
2963 | 18039-98 | Весы платформенные | D | Весы платформенные электронные от 600 до 5000 кг | - | 1806.71 | 31
2964 | 18045-98 | Весы платформенные тензометрические | ВПТ | Весы платформенные электронные от 600 до 5000 кг | - | 1806.71 | 31
2965 | 18644-00 | Весы платформенные электронные | ВБ | Весы платформенные электронные от 600 до 5000 кг | - | 1806.71 | 31
2966 | 18644-09 | Весы платформенные электронные | ВБ | Весы платформенные электронные от 600 до 5000 кг | - | 1806.71 | 31
2967 | 18878-04 | Весы платформенные | ПВН | Весы платформенные электронные от 600 до 5000 кг | - | 1806.71 | 31
2968 | 18878-99 | Весы платформенные низкопрофильные | ПВН | Весы платформенные электронные от 600 до 5000 кг | - | 1806.71 | 31
2969 | 18880-04 | Весы товарные платформенные | ВТП | Весы платформенные электронные от 600 до 5000 кг | - | 1806.71 | 31
2970 | 18880-99 | Весы товарные платформенные | ВТП | Весы платформенные электронные от 600 до 5000 кг | - | 1806.71 | 31
2971 | 18884-04 | Весы платформенные | ТВН | Весы платформенные электронные от 600 до 5000 кг | - | 1806.71 | 31
2972 | 19279-07 | Весы платформенные электронные | ВСК | Весы платформенные электронные от 600 до 5000 кг | - | 1806.71 | 31
2973 | 19327-00 | Весы для статического взвешивания платформенные | K | Весы платформенные электронные от 600 до 5000 кг | - | 1806.71 | 31
2974 | 19543-00 | Весы электронные напольные | IU | Весы платформенные электронные от 600 до 5000 кг | - | 1806.71 | 31
2975 | 19545-00 | Весы электронные платформенные | IF | Весы платформенные электронные от 600 до 5000 кг | - | 1806.71 | 31
2976 | 19567-00 | Весы платформенные | ВП30 | Весы платформенные электронные от 600 до 5000 кг | - | 1806.71 | 31
2977 | 19620-00 | Весы платформенные | D | Весы платформенные электронные от 600 до 5000 кг | - | 1806.71 | 31
2978 | 19620-03 | Весы платформенные | D | Весы платформенные электронные от 600 до 5000 кг | - | 1806.71 | 31
2979 | 19621-00 | Весы монорельсовые | KO1200 | Весы платформенные электронные от 600 до 5000 кг | - | 1806.71 | 31
2980 | 19765-05 | Устройства тензометрические весоизмерительные электронные | ТВЭУ | Весы платформенные электронные от 600 до 5000 кг | - | 1806.71 | 31
2981 | 20023-00 | Весы платформенные товарные электронные | ВПТЭ | Весы платформенные электронные от 600 до 5000 кг | - | 1806.71 | 31
2982 | 20185-00 | Весы платформенные тензометрические | ВПТ-2 | Весы платформенные электронные от 600 до 5000 кг | - | 1806.71 | 31
2983 | 20531-00 | Весы напольные | DL, DB, ND, BW, CPS и UFS | Весы платформенные электронные от 600 до 5000 кг | - | 1806.71 | 31
2984 | 20531-06 | Весы напольные | DL, DB, ND, BW, CPS, UFS, BFS, DB-600H | Весы платформенные электронные от 600 до 5000 кг | - | 1806.71 | 31
2985 | 20531-09 | Весы напольные | DL, DB, ND, BW, CPS, UFS, BFS | Весы платформенные электронные от 600 до 5000 кг | - | 1806.71 | 31
2986 | 20739-00 | Весы платформенные тензометрические | ВПТС | Весы платформенные электронные от 600 до 5000 кг | - | 1806.71 | 31
2987 | 20739-06 | Весы платформенные тензометрические | ВПТС | Весы платформенные электронные от 600 до 5000 кг | - | 1806.71 | 31
2988 | 20881-01 | Весы электронные товарные | М8100 | Весы платформенные электронные от 600 до 5000 кг | - | 1806.71 | 31
2989 | 20882-01 | Весы электронные товарные | М8000 | Весы платформенные электронные от 600 до 5000 кг | - | 1806.71 | 31
2990 | 21293-05 | Весы платформенные | WILDCAT | Весы платформенные электронные от 600 до 5000 кг | - | 1806.71 | 31
2991 | 21294-01 | Весы платформенные | T | Весы платформенные электронные от 600 до 5000 кг | - | 1806.71 | 31
2992 | 21392-01 | Весы платформенные | P | Весы платформенные электронные от 600 до 5000 кг | - | 1806.71 | 31
2993 | 21439-06 | Весы платформенные электронные | ВПА | Весы платформенные электронные от 600 до 5000 кг | - | 1806.71 | 31
2994 | 21439-11 | Весы платформенные электронные | ВПА | Весы платформенные электронные от 600 до 5000 кг | - | 1806.71 | 31
2995 | 21440-01 | Весы электронные платформенные | ВП | Весы платформенные электронные от 600 до 5000 кг | - | 1806.71 | 31
2996 | 21440-06 | Весы платформенные электронные | ВП | Весы платформенные электронные от 600 до 5000 кг | - | 1806.71 | 31
2997 | 21440-11 | Весы платформенные электронные | ВП | Весы платформенные электронные от 600 до 5000 кг | - | 1806.71 | 31
2998 | 21465-01 | Весы монорельсовые электронные | ВМ | Весы платформенные электронные от 600 до 5000 кг | - | 1806.71 | 31
2999 | 21606-06 | Весы товарные электронные | ВТЭ 8904 "ВИЗА" | Весы платформенные электронные от 600 до 5000 кг | - | 1806.71 | 31
3000 | 21877-01 | Весы передвижные электронные | ВП | Весы платформенные электронные от 600 до 5000 кг | - | 1806.71 | 31
3001 | 21885-01 | Весы электронные платформенные | Штрих М ВП | Весы платформенные электронные от 600 до 5000 кг | - | 1806.71 | 31
3002 | 22317-01 | Весы платформенные | M | Весы платформенные электронные от 600 до 5000 кг | - | 1806.71 | 31
3003 | 22317-07 | Весы платформенные | М | Весы платформенные электронные от 600 до 5000 кг | - | 1806.71 | 31
3004 | 22398-02 | Весы платформенные | ВП | Весы платформенные электронные от 600 до 5000 кг | - | 1806.71 | 31
3005 | 23258-02 | Весы платформенные | Нет данных | Весы платформенные электронные от 600 до 5000 кг | - | 1806.71 | 31
3006 | 23259-02 | Весы платформенные | ПН | Весы платформенные электронные от 600 до 5000 кг | - | 1806.71 | 31
3007 | 23288-02 | Весы платформенные электронные | ПВ | Весы платформенные электронные от 600 до 5000 кг | - | 1806.71 | 31
3008 | 23622-02 | Весы платформенные специального применения | Волхов | Весы платформенные электронные от 600 до 5000 кг | - | 1806.71 | 31
3009 | 23839-02 | Весы платформенные передвижные | ВСП | Весы платформенные электронные от 600 до 5000 кг | - | 1806.71 | 31
3010 | 23839-08 | Весы платформенные передвижные | ВСП | Весы платформенные электронные от 600 до 5000 кг | - | 1806.71 | 31
3011 | 23840-02 | Весы платформенные передвижные | ВСП4 | Весы платформенные электронные от 600 до 5000 кг | - | 1806.71 | 31
3012 | 23840-08 | Весы платформенные передвижные | ВСП4 | Весы платформенные электронные от 600 до 5000 кг | - | 1806.71 | 31
3013 | 23993-02 | Весы платформенные | S | Весы платформенные электронные от 600 до 5000 кг | - | 1806.71 | 31
3014 | 23993-05 | Весы платформенные | S | Весы платформенные электронные от 600 до 5000 кг | - | 1806.71 | 31
3015 | 23993-08 | Весы платформенные | S | Весы платформенные электронные от 600 до 5000 кг | - | 1806.71 | 31
3016 | 23994-02 | Весы платформенные | S-CS | Весы платформенные электронные от 600 до 5000 кг | - | 1806.71 | 31
3017 | 23994-06 | Весы платформенные | S-CS | Весы платформенные электронные от 600 до 5000 кг | - | 1806.71 | 31
3018 | 24522-03 | Весы платформенные | CFS, "Hercules"-HFS, R | Весы платформенные электронные от 600 до 5000 кг | - | 1806.71 | 31
3019 | 24522-08 | Весы платформенные | Hercules-HFS, Hercules-R | Весы платформенные электронные от 600 до 5000 кг | - | 1806.71 | 31
3020 | 24671-04 | Весы товарные | ВСТ | Весы платформенные электронные от 600 до 5000 кг | - | 1806.71 | 31
3021 | 24884-08 | Весы электронные передвижные | ВЭП | Весы платформенные электронные от 600 до 5000 кг | - | 1806.71 | 31
3022 | 25104-03 | Весы платформенные | Геркулес-А, Б, П, Пл, С, Т | Весы платформенные электронные от 600 до 5000 кг | - | 1806.71 | 31
3023 | 25104-08 | Весы платформенные | Геркулес-А, -Б, -П, -Пл, -С, -Т | Весы платформенные электронные от 600 до 5000 кг | - | 1806.71 | 31
3024 | 25104-13 | Весы платформенные | Геркулес-Б, Геркулес-П, Геркулес-Пл, Геркулес-Т | Весы платформенные электронные от 600 до 5000 кг | - | 1806.71 | 31
3025 | 25215-03 | Весы электронные платформенные | ВЭП | Весы платформенные электронные от 600 до 5000 кг | - | 1806.71 | 31
3026 | 25245-03 | Весы платформенные товарные | L 120 R | Весы платформенные электронные от 600 до 5000 кг | - | 1806.71 | 31
3027 | 25393-08 | Весы электронные | ВСТ | Весы платформенные электронные от 600 до 5000 кг | - | 1806.71 | 31
3028 | 25541-03 | Весы тензометрические платформенные | ВСТП | Весы платформенные электронные от 600 до 5000 кг | - | 1806.71 | 31
3029 | 26599-04 | Весы электронные | CW...-LCE, CW...-NCE | Весы платформенные электронные от 600 до 5000 кг | - | 1806.71 | 31
3030 | 26599-09 | Весы электронные | CW...-LCE, CW...-NCE | Весы платформенные электронные от 600 до 5000 кг | - | 1806.71 | 31
3031 | 26798-04 | Весы электронные стационарные | Jadever | Весы платформенные электронные от 600 до 5000 кг | - | 1806.71 | 31
3032 | 26799-04 | Весы платформенные | ВПС | Весы платформенные электронные от 600 до 5000 кг | - | 1806.71 | 31
3033 | 26799-09 | Весы платформенные | ВПС | Весы платформенные электронные от 600 до 5000 кг | - | 1806.71 | 31
3034 | 27245-04 | Весы платформенные электронные | ЕМ-55 | Весы платформенные электронные от 600 до 5000 кг | - | 1806.71 | 31
3035 | 27303-04 | Весы электронные специального назначения | ВСН | Весы платформенные электронные от 600 до 5000 кг | - | 1806.71 | 31
3036 | 27309-04 | Весы стационарные электронные | ВСЭ | Весы платформенные электронные от 600 до 5000 кг | - | 1806.71 | 31
3037 | 27309-09 | Весы стационарные электронные | ВСЭ | Весы платформенные электронные от 600 до 5000 кг | - | 1806.71 | 31
3038 | 27745-04 | Весы платформенные низкопрофильные | ВПН | Весы платформенные электронные от 600 до 5000 кг | - | 1806.71 | 31
3039 | 27765-04 | Весы платформенные для статического взвешивания | СКЕЙЛ | Весы платформенные электронные от 600 до 5000 кг | - | 1806.71 | 31
3040 | 27765-09 | Весы платформенные для статического взвешивания | СКЕЙЛ | Весы платформенные электронные от 600 до 5000 кг | - | 1806.71 | 31
3041 | 28344-04 | Весы платформенные тензометрические для статического взвешивания | ЛПЛГ | Весы платформенные электронные от 600 до 5000 кг | - | 1806.71 | 31
3042 | 28487-04 | Весы | CSC25 мод. Rotronic HS 1, Velotronic HS 1 | Весы платформенные электронные от 600 до 5000 кг | - | 1806.71 | 31
3043 | 28963-05 | Весы электронные платформенные | ВТП | Весы платформенные электронные от 600 до 5000 кг | - | 1806.71 | 31
3044 | 29126-05 | Весы электронные платформенные | РВП | Весы платформенные электронные от 600 до 5000 кг | - | 1806.71 | 31
3045 | 29202-05 | Весы платформенные | КВ | Весы платформенные электронные от 600 до 5000 кг | - | 1806.71 | 31
3046 | 29523-05 | Весы платформенные | СТАН | Весы платформенные электронные от 600 до 5000 кг | - | 1806.71 | 31
3047 | 29523-07 | Весы платформенные | СТАН | Весы платформенные электронные от 600 до 5000 кг | - | 1806.71 | 31
3048 | 29523-09 | Весы платформенные | СТАН | Весы платформенные электронные от 600 до 5000 кг | - | 1806.71 | 31
3049 | 29567-05 | Весы платформенные | BT | Весы платформенные электронные от 600 до 5000 кг | - | 1806.71 | 31
3050 | 29568-07 | Весы платформенные | ST, ST-Еx | Весы платформенные электронные от 600 до 5000 кг | - | 1806.71 | 31
3051 | 29569-07 | Весы платформенные | NT | Весы платформенные электронные от 600 до 5000 кг | - | 1806.71 | 31
3052 | 29729-05 | Весы электронные для взвешивания рулонов металла | UK-222 | Весы платформенные электронные от 600 до 5000 кг | - | 1806.71 | 31
3053 | 29730-05 | Весы электронные для взвешивания рулонов металла | UK-116 | Весы платформенные электронные от 600 до 5000 кг | - | 1806.71 | 31
3054 | 29762-05 | Весы платформенные электронные | ВП | Весы платформенные электронные от 600 до 5000 кг | - | 1806.71 | 31
3055 | 29762-09 | Весы платформенные электронные | ВП | Весы платформенные электронные от 600 до 5000 кг | - | 1806.71 | 31
3056 | 30011-05 | Весы электронные платформенные | ВТПц | Весы платформенные электронные от 600 до 5000 кг | - | 1806.71 | 31
3057 | 30125-05 | Весы товарные платформенные | ВТП-"Микрон" | Весы платформенные электронные от 600 до 5000 кг | - | 1806.71 | 31
3058 | 30229-05 | Весы электронные платформенные | Штрих МП | Весы платформенные электронные от 600 до 5000 кг | - | 1806.71 | 31
3059 | 30700-05 | Весы автоматические дискретного действия суммирующие | ДБД | Весы платформенные электронные от 600 до 5000 кг | - | 1806.71 | 31
3060 | 30869-05 | Весы электронные тензометрические для статического взвешивания | П | Весы платформенные электронные от 600 до 5000 кг | - | 1806.71 | 31
3061 | 31167-06 | Весы электронные | RM | Весы платформенные электронные от 600 до 5000 кг | - | 1806.71 | 31
3062 | 31175-06 | Весы платформенные | ВП | Весы платформенные электронные от 600 до 5000 кг | - | 1806.71 | 31
3063 | 31227-06 | Весы платформенные | ДЕЛЬТА | Весы платформенные электронные от 600 до 5000 кг | - | 1806.71 | 31
3064 | 31227-09 | Весы платформенные | ДЕЛЬТА | Весы платформенные электронные от 600 до 5000 кг | - | 1806.71 | 31
3065 | 31292-06 | Весы платформенные электромеханические | ВПТ | Весы платформенные электронные от 600 до 5000 кг | - | 1806.71 | 31
3066 | 31372-06 | Весы платформенные тензометрические | Декарт | Весы платформенные электронные от 600 до 5000 кг | - | 1806.71 | 31
3067 | 31810-06 | Весы платформенные | ФАВОРИТ | Весы платформенные электронные от 600 до 5000 кг | - | 1806.71 | 31
3068 | 31942-06 | Весы платформенные товарные | ВП | Весы платформенные электронные от 600 до 5000 кг | - | 1806.71 | 31
3069 | 32253-06 | Весы электронные | ТВ | Весы платформенные электронные от 600 до 5000 кг | - | 1806.71 | 31
3070 | 32520-06 | Весы низкопрофильные | PUx | Весы платформенные электронные от 600 до 5000 кг | - | 1806.71 | 31
3071 | 32887-06 | Весы платформенные | DVC | Весы платформенные электронные от 600 до 5000 кг | - | 1806.71 | 31
3072 | 33640-06 | Весы платформенные | EB3 | Весы платформенные электронные от 600 до 5000 кг | - | 1806.71 | 31
3073 | 34154-07 | Весы электронные | NP | Весы платформенные электронные от 600 до 5000 кг | - | 1806.71 | 31
3074 | 34883-07 | Весы платформенные | PFA | Весы платформенные электронные от 600 до 5000 кг | - | 1806.71 | 31
3075 | 35315-07 | Весы электронные с программируемыми пределами взвешивания и дискретностью отсчета | ПВм | Весы платформенные электронные от 600 до 5000 кг | - | 1806.71 | 31
3076 | 35621-07 | Весы электронные платформенные | МЕРА-ВТП | Весы платформенные электронные от 600 до 5000 кг | - | 1806.71 | 31
3077 | 35820-07 | Весы электронные тензометрические для статического взвешивания | МП | Весы платформенные электронные от 600 до 5000 кг | - | 1806.71 | 31
3078 | 35862-07 | Весы платформенные для взвешивания скота | ВТП-СК | Весы платформенные электронные от 600 до 5000 кг | - | 1806.71 | 31
3079 | 36030-07 | Весы платформенные электронные | ELC-PS | Весы платформенные электронные от 600 до 5000 кг | - | 1806.71 | 31
3080 | 36216-07 | Весы платформенные электронные | Элефант | Весы платформенные электронные от 600 до 5000 кг | - | 1806.71 | 31
3081 | 36610-07 | Весы электронные платформенные | Штрих МПБ | Весы платформенные электронные от 600 до 5000 кг | - | 1806.71 | 31
3082 | 36996-08 | Весы промышленные | 4D | Весы платформенные электронные от 600 до 5000 кг | - | 1806.71 | 31
3083 | 37349-08 | Весы платформенные для статического взвешивания | Альфа-ПВ | Весы платформенные электронные от 600 до 5000 кг | - | 1806.71 | 31
3084 | 38187-08 | Весы электронные | XP-K | Весы платформенные электронные от 600 до 5000 кг | - | 1806.71 | 31
3085 | 38333-08 | Весы платформенные | ВП | Весы платформенные электронные от 600 до 5000 кг | - | 1806.71 | 31
3086 | 38523-08 | Весы платформенные электронные | МВСК | Весы платформенные электронные от 600 до 5000 кг | - | 1806.71 | 31
3087 | 38774-08 | Весы платформенные электронные | ВЭП | Весы платформенные электронные от 600 до 5000 кг | - | 1806.71 | 31
3088 | 39634-08 | Весы платформенные | СПВТ "Спектр" | Весы платформенные электронные от 600 до 5000 кг | - | 1806.71 | 31
3089 | 39655-08 | Весы платформенные электронные | ДОН-СВ | Весы платформенные электронные от 600 до 5000 кг | - | 1806.71 | 31
3090 | 40559-09 | Весы платформенные | Ахтуба | Весы платформенные электронные от 600 до 5000 кг | - | 1806.71 | 31
3091 | 40560-09 | Весы платформенные | Ахтуба-М | Весы платформенные электронные от 600 до 5000 кг | - | 1806.71 | 31
3092 | 40849-09 | Весы электронно-тензометрические для статического взвешивания | ВХ | Весы платформенные электронные от 600 до 5000 кг | - | 1806.71 | 31
3093 | 40875-09 | Весы электронные платформенные | ЭПВ | Весы платформенные электронные от 600 до 5000 кг | - | 1806.71 | 31
3094 | 41039-09 | Весы для статического взвешивания электронные | ТВ… | Весы платформенные электронные от 600 до 5000 кг | - | 1806.71 | 31
3095 | 41778-09 | Весы электронные | MEGA-07D-4 | Весы платформенные электронные от 600 до 5000 кг | - | 1806.71 | 31
3096 | 41868-09 | Весы электронные для статического взвешивания | СКЕЙЛ | Весы платформенные электронные от 600 до 5000 кг | - | 1806.71 | 31
3097 | 42000-09 | Весы электронные | ВТ | Весы платформенные электронные от 600 до 5000 кг | - | 1806.71 | 31
3098 | 42996-09 | Весы электронные платформенные | ВЭП "Норма-Дон" | Весы платформенные электронные от 600 до 5000 кг | - | 1806.71 | 31
3099 | 42999-09 | Весы платформенные | УВТ4 | Весы платформенные электронные от 600 до 5000 кг | - | 1806.71 | 31
3100 | 43009-09 | Весы платформенные | УВТ1 | Весы платформенные электронные от 600 до 5000 кг | - | 1806.71 | 31
3101 | 43191-09 | Весы тензометрические платформенные | ВСТП | Весы платформенные электронные от 600 до 5000 кг | - | 1806.71 | 31
3102 | 43554-10 | Весы платформенные | ВП | Весы платформенные электронные от 600 до 5000 кг | - | 1806.71 | 31
3103 | 43707-10 | Весы платформенные | Эльтон | Весы платформенные электронные от 600 до 5000 кг | - | 1806.71 | 31
3104 | 44064-10 | Весы платформенные | ВТ | Весы платформенные электронные от 600 до 5000 кг | - | 1806.71 | 31
3105 | 49847-12 | Весы платформенные | BT, ST | Весы платформенные электронные от 600 до 5000 кг | - | 1806.71 | 31
3106 | 49853-12 | Весы неавтоматического действия с печатанием этикетки | GLP-W, GH, GLM-E Automac | Весы платформенные электронные от 600 до 5000 кг | - | 1806.71 | 31
3107 | 50392-12 | Весы платформенные | РЕУС | Весы платформенные электронные от 600 до 5000 кг | - | 1806.71 | 31
3108 | 51175-12 | Весы промышленные | PxA | Весы платформенные электронные от 600 до 5000 кг | - | 1806.71 | 31
3109 | 52766-13 | Весы промышленные | 4D | Весы платформенные электронные от 600 до 5000 кг | - | 1806.71 | 31
3110 | 52767-13 | Модули взвешивающие | 4D | Весы платформенные электронные от 600 до 5000 кг | - | 1806.71 | 31
3111 | 53638-13 | Весы неавтоматического действия | МП | Весы платформенные электронные от 600 до 5000 кг | - | 1806.71 | 31
3112 | 54872-13 | Весы электронные | Defender | Весы платформенные электронные от 600 до 5000 кг | - | 1806.71 | 31
3113 | 54974-13 | Весы неавтоматического действия платформенные | ВСП4 | Весы платформенные электронные от 600 до 5000 кг | - | 1806.71 | 31
3114 | 54975-13 | Весы неавтоматического действия платформенные | ВСП | Весы платформенные электронные от 600 до 5000 кг | - | 1806.71 | 31
3115 | 55076-13 | Весы платформенные | ВП | Весы платформенные электронные от 600 до 5000 кг | - | 1806.71 | 31
3116 | 55382-13 | Весы платформенные электронные | ВЭП | Весы платформенные электронные от 600 до 5000 кг | - | 1806.71 | 31
3117 | 55738-13 | Весы платформенные | ЕВ4 | Весы платформенные электронные от 600 до 5000 кг | - | 1806.71 | 31
3118 | 56098-13 | Весы электронные | ВЭТ-1 | Весы платформенные электронные от 600 до 5000 кг | - | 1806.71 | 31
3119 | 56147-14 | Весы платформенные | ЕВ1 | Весы платформенные электронные от 600 до 5000 кг | - | 1806.71 | 31
3120 | 58066-14 | Весы платформенные электронные | ВБ | Весы платформенные электронные от 600 до 5000 кг | - | 1806.71 | 31
3121 | 58459-14 | Весы монорельсовые | MO | Весы платформенные электронные от 600 до 5000 кг | - | 1806.71 | 31
3122 | 58869-14 | Весы неавтоматического действия | eS10 | Весы платформенные электронные от 600 до 5000 кг | - | 1806.71 | 31
3123 | 59557-14 | Весы платформенные для статического взвешивания | СКЕЙЛ | Весы платформенные электронные от 600 до 5000 кг | - | 1806.71 | 31
3124 | 59977-15 | Весы электронные | Штрих МПБ | Весы платформенные электронные от 600 до 5000 кг | - | 1806.71 | 31
3125 | 60729-15 | Весы товарные | ВТ8908 | Весы платформенные электронные от 600 до 5000 кг | - | 1806.71 | 31
3126 | 64875-16 | Весы платформенные | РЕУС | Весы платформенные электронные от 600 до 5000 кг | - | 1806.71 | 31
3127 | 64972-16 | Весы платформенные для статического взвешивания | CKE, CKE-H | Весы платформенные электронные от 600 до 5000 кг | - | 1806.71 | 31
3128 | 65370-16 | Весы электронные | М8100 | Весы платформенные электронные от 600 до 5000 кг | - | 1806.71 | 31
3129 | 65451-16 | Весы неавтоматического действия платформенные | iS10, iS20, iS30 | Весы платформенные электронные от 600 до 5000 кг | - | 1806.71 | 31
3130 | 69451-17 | Весы электронные платформенные | ВП | Весы платформенные электронные от 600 до 5000 кг | - | 1806.71 | 31
3131 | 72980-18 | Весы платформенные для статического взвешивания | СКЕЙЛ | Весы платформенные электронные от 600 до 5000 кг | - | 1806.71 | 31
3132 | 74529-19 | Весы платформенные | ЕВ | Весы платформенные электронные от 600 до 5000 кг | - | 1806.71 | 31
3133 | 75450-19 | Весы платформенные | ВП | Весы платформенные электронные от 600 до 5000 кг | - | 1806.71 | 31
3134 | 78483-20 | Весы неавтоматического действия | МT3 | Весы платформенные электронные от 600 до 5000 кг | - | 1806.71 | 31
3135 | 92358-24 | Весы платформенные | Фаворит-3 | Весы платформенные электронные от 600 до 5000 кг | - | 1806.71 | 31
3136 | 11394-88 | Весы электронные | ER-600С | Весы платформенные электронные 30 - 150 кг | - | 1895.93 | 32
3137 | 11652-06 | Весы товарные | M2200 и M1100 | Весы платформенные электронные 30 - 150 кг | - | 1895.93 | 32
3138 | 13123-91 | Весы тензометрические платформенные | ВТП | Весы платформенные электронные 30 - 150 кг | - | 1895.93 | 32
3139 | 13419-92 | Весы товарные платформенные электронные | ВТ 8602-200 | Весы платформенные электронные 30 - 150 кг | - | 1895.93 | 32
3140 | 13427-92 | Весы платформенные тензометрические для взвешивания животных | ВПТ-7201-С | Весы платформенные электронные 30 - 150 кг | - | 1895.93 | 32
3141 | 13428-92 | Весы платформенные тензометрические | ВПТ-7201 | Весы платформенные электронные 30 - 150 кг | - | 1895.93 | 32
3142 | 13428-97 | Весы платформенные тензометрические | ВПТ 7201М | Весы платформенные электронные 30 - 150 кг | - | 1895.93 | 32
3143 | 13658-01 | Весы электронные товарные | ВЭТ | Весы платформенные электронные 30 - 150 кг | - | 1895.93 | 32
3144 | 13658-93 | Ряд весов электронных конструктивно-унифицированный | ВЭ | Весы платформенные электронные 30 - 150 кг | - | 1895.93 | 32
3145 | 13658-98 | Весы электронные товарные | ВЭТ | Весы платформенные электронные 30 - 150 кг | - | 1895.93 | 32
3146 | 13876-94 | Весы рычажные коромысловые | РН-50Ш13-1, РН-50Ш13-2, РН-50Ш13-3, РН-50Ш13-4 | Весы платформенные электронные 30 - 150 кг | - | 1895.93 | 32
3147 | 14280-94 | Весы для статического взвешивания | D, F, К, L2, N, PB, SB | Весы платформенные электронные 30 - 150 кг | - | 1895.93 | 32
3148 | 14436-95 | Весы электронные | 15ЕX, 15M | Весы платформенные электронные 30 - 150 кг | - | 1895.93 | 32
3149 | 14655-95 | Весы электронные товарные передвижные | ВТП | Весы платформенные электронные 30 - 150 кг | - | 1895.93 | 32
3150 | 14672-00 | Устройства весовые с вычислительными преобразователями GV, GS | 12A, 12 DA, 18A, 18DA, 20A, 150, 150A, 150VE-S, 150VE-S-A, 350, 350A, 400VE-S и 400VE-S-A | Весы платформенные электронные 30 - 150 кг | - | 1895.93 | 32
3151 | 14672-05 | Устройства весовые | GV, GS, GS-CW | Весы платформенные электронные 30 - 150 кг | - | 1895.93 | 32
3152 | 14801-95 | Весы электронные напольные | DL, AS, A | Весы платформенные электронные 30 - 150 кг | - | 1895.93 | 32
3153 | 14806-00 | Весы электронные платформенные | A (300A - 10000A) | Весы платформенные электронные 30 - 150 кг | - | 1895.93 | 32
3154 | 14806-95 | Весы электронные платформенные | A (200A-5000A), D (300D) | Весы платформенные электронные 30 - 150 кг | - | 1895.93 | 32
3155 | 14817-95 | Весы электронные | ВЭ-100 | Весы платформенные электронные 30 - 150 кг | - | 1895.93 | 32
3156 | 14823-04 | Весы электронно-тензометрические для статического взвешивания | BS | Весы платформенные электронные 30 - 150 кг | - | 1895.93 | 32
3157 | 14823-05 | Весы электронно-тензометрические для статического взвешивания | BS | Весы платформенные электронные 30 - 150 кг | - | 1895.93 | 32
3158 | 14824-00 | Весы электронно-тензометрические для статического взвешивания | BX | Весы платформенные электронные 30 - 150 кг | - | 1895.93 | 32
3159 | 14824-05 | Весы электронно-тензометрические для статического взвешивания | BX | Весы платформенные электронные 30 - 150 кг | - | 1895.93 | 32
3160 | 15089-96 | Весы платформенные | Spider | Весы платформенные электронные 30 - 150 кг | - | 1895.93 | 32
3161 | 15302-98 | Весы электронные | NTW, HC | Весы платформенные электронные 30 - 150 кг | - | 1895.93 | 32
3162 | 15304-96 | Весы электронные тензометрические цифровые | ВП | Весы платформенные электронные 30 - 150 кг | - | 1895.93 | 32
3163 | 15799-02 | Весы напольные | Ладога | Весы платформенные электронные 30 - 150 кг | - | 1895.93 | 32
3164 | 15799-96 | Весы платформенные электронные | Ладога | Весы платформенные электронные 30 - 150 кг | - | 1895.93 | 32
3165 | 15799-97 | Весы платформенные электронные | Ладога | Весы платформенные электронные 30 - 150 кг | - | 1895.93 | 32
3166 | 15800-96 | Весы платформенные переносные электронные | Фермер | Весы платформенные электронные 30 - 150 кг | - | 1895.93 | 32
3167 | 15987-97 | Весы товарные | ВТ | Весы платформенные электронные 30 - 150 кг | - | 1895.93 | 32
3168 | 16140-02 | Весы платформенные | Spider | Весы платформенные электронные 30 - 150 кг | - | 1895.93 | 32
3169 | 16155-97 | Весы низкоплатформенные тензометрические | ВНТ-4501 | Весы платформенные электронные 30 - 150 кг | - | 1895.93 | 32
3170 | 16169-97 | Весы электронные | B мод. BT 60, BP 2000, BP 5000, BP 6000, BC 150 | Весы платформенные электронные 30 - 150 кг | - | 1895.93 | 32
3171 | 16207-97 | Весы электронные платформенные | HL | Весы платформенные электронные 30 - 150 кг | - | 1895.93 | 32
3172 | 16208-97 | Весы электронные платформенные | SA-15 | Весы платформенные электронные 30 - 150 кг | - | 1895.93 | 32
3173 | 16209-97 | Весы электронные платформенные | SK мод. 1000, 2000, 5000, 10K, 20K | Весы платформенные электронные 30 - 150 кг | - | 1895.93 | 32
3174 | 16336-02 | Весы платформенные | ЛАХТА | Весы платформенные электронные 30 - 150 кг | - | 1895.93 | 32
3175 | 16336-97 | Весы платформенные электронные | ЛАХТА | Весы платформенные электронные 30 - 150 кг | - | 1895.93 | 32
3176 | 16378-97 | Весы платформенные напольные цифровые | TB-60, TB-150, TB-300, TB-600, TB-1500 | Весы платформенные электронные 30 - 150 кг | - | 1895.93 | 32
3177 | 16381-97 | Весы платформенные напольные цифровые | EB-60, EB-150, EB-300, EB-600, EB-1500 | Весы платформенные электронные 30 - 150 кг | - | 1895.93 | 32
3178 | 16487-04 | Устройства весоизмерительные с весоизмерительным прибором | IS (устройства), isi (прибор) | Весы платформенные электронные 30 - 150 кг | - | 1895.93 | 32
3179 | 16487-97 | Весы электронные | IS | Весы платформенные электронные 30 - 150 кг | - | 1895.93 | 32
3180 | 16491-02 | Весы настольные | ОХТА | Весы платформенные электронные 30 - 150 кг | - | 1895.93 | 32
3181 | 16571-97 | Весы электронные | BS | Весы платформенные электронные 30 - 150 кг | - | 1895.93 | 32
3182 | 16573-97 | Весы электронные | BP | Весы платформенные электронные 30 - 150 кг | - | 1895.93 | 32
3183 | 16605-05 | Весы напольные медицинские электронные | ВМЭН-150, ВМЭН-200 | Весы платформенные электронные 30 - 150 кг | - | 1895.93 | 32
3184 | 16605-09 | Весы напольные медицинские электронные | ВМЭН-150, ВМЭН-200 | Весы платформенные электронные 30 - 150 кг | - | 1895.93 | 32
3185 | 16605-15 | Весы напольные медицинские электронные | ВМЭН-150, ВМЭН-200 | Весы платформенные электронные 30 - 150 кг | - | 1895.93 | 32
3186 | 16643-97 | Весы низкоплатформенные тензометрические | ВНТ-4502 | Весы платформенные электронные 30 - 150 кг | - | 1895.93 | 32
3187 | 16720-04 | Весы электронные медицинские | ВЭМ-150-"Масса-К" | Весы платформенные электронные 30 - 150 кг | - | 1895.93 | 32
3188 | 16720-09 | Весы электронные медицинские | ВЭМ-150-"Масса-К" | Весы платформенные электронные 30 - 150 кг | - | 1895.93 | 32
3189 | 16720-14 | Весы электронные медицинские | ВЭМ-150-"Масса-К" | Весы платформенные электронные 30 - 150 кг | - | 1895.93 | 32
3190 | 16908-97 | Весы электронные платформенные | ВП | Весы платформенные электронные 30 - 150 кг | - | 1895.93 | 32
3191 | 16920-01 | Весы электронные | РМ | Весы платформенные электронные 30 - 150 кг | - | 1895.93 | 32
3192 | 16920-97 | Весы электронные | РМ | Весы платформенные электронные 30 - 150 кг | - | 1895.93 | 32
3193 | 16983-98 | Весы платформенные электронные | ПВЭ | Весы платформенные электронные 30 - 150 кг | - | 1895.93 | 32
3194 | 16998-05 | Весы тензометрические платформенные | ТП | Весы платформенные электронные 30 - 150 кг | - | 1895.93 | 32
3195 | 16998-98 | Весы платформенные тензометрические | ТП-60, ТП-200, ТП-400, ТП-2000 | Весы платформенные электронные 30 - 150 кг | - | 1895.93 | 32
3196 | 17014-98 | Весы механические настольные | BA, BBC, BBD, BBE | Весы платформенные электронные 30 - 150 кг | - | 1895.93 | 32
3197 | 17068-05 | Весы торговые | Tiger | Весы платформенные электронные 30 - 150 кг | - | 1895.93 | 32
3198 | 17068-98 | Весы настольные электронные | Tiger | Весы платформенные электронные 30 - 150 кг | - | 1895.93 | 32
3199 | 17120-98 | Весы электронные | ТВ | Весы платформенные электронные 30 - 150 кг | - | 1895.93 | 32
3200 | 17121-03 | Весы платформенные электронно-механические | ЕМВ | Весы платформенные электронные 30 - 150 кг | - | 1895.93 | 32
3201 | 17121-98 | Весы платформенные электронно-механические товарные серии | ЕМВ | Весы платформенные электронные 30 - 150 кг | - | 1895.93 | 32
3202 | 17134-98 | Весы товарные | ВТ 4014-500Ш и ВТ 4014-1Ш | Весы платформенные электронные 30 - 150 кг | - | 1895.93 | 32
3203 | 17136-03 | Весы платформенные | ЕВ1 | Весы платформенные электронные 30 - 150 кг | - | 1895.93 | 32
3204 | 17136-08 | Весы платформенные | ЕВ1 | Весы платформенные электронные 30 - 150 кг | - | 1895.93 | 32
3205 | 17136-98 | Весы платформенные | ЕВ1 | Весы платформенные электронные 30 - 150 кг | - | 1895.93 | 32
3206 | 17183-00 | Весы электронные унифицированные конструктивного ряда | ВЭУ | Весы платформенные электронные 30 - 150 кг | - | 1895.93 | 32
3207 | 17183-02 | Весы электронные унифицированного конструктивного ряда | ВЭУ | Весы платформенные электронные 30 - 150 кг | - | 1895.93 | 32
3208 | 17242-00 | Весы электронные торговые | АСТРА-10ВС | Весы платформенные электронные 30 - 150 кг | - | 1895.93 | 32
3209 | 17334-08 | Весы конструктивного ряда тензометрические специальные | ВТС | Весы платформенные электронные 30 - 150 кг | - | 1895.93 | 32
3210 | 17344-98 | Весы с многооборотной стрелкой | ВМС | Весы платформенные электронные 30 - 150 кг | - | 1895.93 | 32
3211 | 17375-98 | Весы электронные развесочные | ЭВР-15 | Весы платформенные электронные 30 - 150 кг | - | 1895.93 | 32
3212 | 17386-98 | Весы электронные платформенные | HL | Весы платформенные электронные 30 - 150 кг | - | 1895.93 | 32
3213 | 17609-98 | Весы напольные | DB, ND, BW, CPS, UFS | Весы платформенные электронные 30 - 150 кг | - | 1895.93 | 32
3214 | 17667-03 | Весы товарные | ВТМ | Весы платформенные электронные 30 - 150 кг | - | 1895.93 | 32
3215 | 17731-98 | Весы тензометрические платформенные | ВТП | Весы платформенные электронные 30 - 150 кг | - | 1895.93 | 32
3216 | 17891-98 | Весы | 1212, 1220, 1476, 1479, 7020 | Весы платформенные электронные 30 - 150 кг | - | 1895.93 | 32
3217 | 17913-01 | Весы электронные универсальные | ВУ | Весы платформенные электронные 30 - 150 кг | - | 1895.93 | 32
3218 | 17913-98 | Весы электронные универсальные | ВУ | Весы платформенные электронные 30 - 150 кг | - | 1895.93 | 32
3219 | 18010-98 | Весы товарные | 1024, 1026 и 1028 | Весы платформенные электронные 30 - 150 кг | - | 1895.93 | 32
3220 | 18039-98 | Весы платформенные | D | Весы платформенные электронные 30 - 150 кг | - | 1895.93 | 32
3221 | 18044-12 | Весы товарные тензометрические | ВТТ | Весы платформенные электронные 30 - 150 кг | - | 1895.93 | 32
3222 | 18045-98 | Весы платформенные тензометрические | ВПТ | Весы платформенные электронные 30 - 150 кг | - | 1895.93 | 32
3223 | 18050-98 | Весы электронные платформенные | EA и EB | Весы платформенные электронные 30 - 150 кг | - | 1895.93 | 32
3224 | 18282-99 | Весы электронные товарные | ВЭТ | Весы платформенные электронные 30 - 150 кг | - | 1895.93 | 32
3225 | 18644-09 | Весы платформенные электронные | ВБ | Весы платформенные электронные 30 - 150 кг | - | 1895.93 | 32
3226 | 18691-99 | Весы электронные прецизионные | CG-3000S | Весы платформенные электронные 30 - 150 кг | - | 1895.93 | 32
3227 | 18878-04 | Весы платформенные | ПВН | Весы платформенные электронные 30 - 150 кг | - | 1895.93 | 32
3228 | 18878-99 | Весы платформенные низкопрофильные | ПВН | Весы платформенные электронные 30 - 150 кг | - | 1895.93 | 32
3229 | 18884-04 | Весы платформенные | ТВН | Весы платформенные электронные 30 - 150 кг | - | 1895.93 | 32
3230 | 18884-99 | Весы торговые низкопрофильные | ТВН | Весы платформенные электронные 30 - 150 кг | - | 1895.93 | 32
3231 | 19052-99 | Весы рычажные коромысловые | РН-Ш13 | Весы платформенные электронные 30 - 150 кг | - | 1895.93 | 32
3232 | 19279-00 | Весы платформенные электромеханические | ВСК | Весы платформенные электронные 30 - 150 кг | - | 1895.93 | 32
3233 | 19279-07 | Весы платформенные электронные | ВСК | Весы платформенные электронные 30 - 150 кг | - | 1895.93 | 32
3234 | 19291-00 | Весы платформенные тензометрические | ВПТМ | Весы платформенные электронные 30 - 150 кг | - | 1895.93 | 32
3235 | 19327-00 | Весы для статического взвешивания платформенные | K | Весы платформенные электронные 30 - 150 кг | - | 1895.93 | 32
3236 | 19545-00 | Весы электронные платформенные | IF | Весы платформенные электронные 30 - 150 кг | - | 1895.93 | 32
3237 | 19565-00 | Весы напольные электромеханические платформенные | ВНЭП-4505 | Весы платформенные электронные 30 - 150 кг | - | 1895.93 | 32
3238 | 19567-00 | Весы платформенные | ВП30 | Весы платформенные электронные 30 - 150 кг | - | 1895.93 | 32
3239 | 19620-00 | Весы платформенные | D | Весы платформенные электронные 30 - 150 кг | - | 1895.93 | 32
3240 | 19620-03 | Весы платформенные | D | Весы платформенные электронные 30 - 150 кг | - | 1895.93 | 32
3241 | 19635-00 | Весы платформенные электронные | HL206 | Весы платформенные электронные 30 - 150 кг | - | 1895.93 | 32
3242 | 19704-00 | Весы товарные | HW | Весы платформенные электронные 30 - 150 кг | - | 1895.93 | 32
3243 | 19707-00 | Весы товарные | HV | Весы платформенные электронные 30 - 150 кг | - | 1895.93 | 32
3244 | 19722-00 | Весы платформенные электромеханические | РафДек-НР | Весы платформенные электронные 30 - 150 кг | - | 1895.93 | 32
3245 | 19796-00 | Весы платформенные тензометрические | ВПТА | Весы платформенные электронные 30 - 150 кг | - | 1895.93 | 32
3246 | 19883-00 | Весы электронные платформенные | ВНТР | Весы платформенные электронные 30 - 150 кг | - | 1895.93 | 32
3247 | 19883-02 | Весы электронные платформенные | ВНТР | Весы платформенные электронные 30 - 150 кг | - | 1895.93 | 32
3248 | 19915-06 | Весы платформенные | BBA | Весы платформенные электронные 30 - 150 кг | - | 1895.93 | 32
3249 | 20023-00 | Весы платформенные товарные электронные | ВПТЭ | Весы платформенные электронные 30 - 150 кг | - | 1895.93 | 32
3250 | 20185-00 | Весы платформенные тензометрические | ВПТ-2 | Весы платформенные электронные 30 - 150 кг | - | 1895.93 | 32
3251 | 20193-00 | Весы прецизионные электронные | EL | Весы платформенные электронные 30 - 150 кг | - | 1895.93 | 32
3252 | 20531-00 | Весы напольные | DL, DB, ND, BW, CPS и UFS | Весы платформенные электронные 30 - 150 кг | - | 1895.93 | 32
3253 | 20531-06 | Весы напольные | DL, DB, ND, BW, CPS, UFS, BFS, DB-600H | Весы платформенные электронные 30 - 150 кг | - | 1895.93 | 32
3254 | 20531-09 | Весы напольные | DL, DB, ND, BW, CPS, UFS, BFS | Весы платформенные электронные 30 - 150 кг | - | 1895.93 | 32
3255 | 20532-06 | Весы торговые для определения массы и стоимости товара | LP, CL, AP, EP, ER, TP | Весы платформенные электронные 30 - 150 кг | - | 1895.93 | 32
3256 | 20533-06 | Весы электронные | PW, AD, SW, PW-10 | Весы платформенные электронные 30 - 150 кг | - | 1895.93 | 32
3257 | 20633-00 | Весы электронные | ВМ | Весы платформенные электронные 30 - 150 кг | - | 1895.93 | 32
3258 | 20737-00 | Весы платформенные тензометрические | 6303 | Весы платформенные электронные 30 - 150 кг | - | 1895.93 | 32
3259 | 20738-00 | Весы платформенные тензометрические | 2288 | Весы платформенные электронные 30 - 150 кг | - | 1895.93 | 32
3260 | 20739-00 | Весы платформенные тензометрические | ВПТС | Весы платформенные электронные 30 - 150 кг | - | 1895.93 | 32
3261 | 20739-06 | Весы платформенные тензометрические | ВПТС | Весы платформенные электронные 30 - 150 кг | - | 1895.93 | 32
3262 | 20739-12 | Весы платформенные тензометрические | ВПТС | Весы платформенные электронные 30 - 150 кг | - | 1895.93 | 32
3263 | 20740-00 | Весы платформенные тензометрические на базе переместителя металла | ВПТМ | Весы платформенные электронные 30 - 150 кг | - | 1895.93 | 32
3264 | 20882-01 | Весы электронные товарные | М8000 | Весы платформенные электронные 30 - 150 кг | - | 1895.93 | 32
3265 | 21293-01 | Весы платформенные | WILDCAT | Весы платформенные электронные 30 - 150 кг | - | 1895.93 | 32
3266 | 21293-05 | Весы платформенные | WILDCAT | Весы платформенные электронные 30 - 150 кг | - | 1895.93 | 32
3267 | 21294-01 | Весы платформенные | T | Весы платформенные электронные 30 - 150 кг | - | 1895.93 | 32
3268 | 21295-01 | Весы платформенные | HD | Весы платформенные электронные 30 - 150 кг | - | 1895.93 | 32
3269 | 21296-01 | Весы платформенные | CHAMP | Весы платформенные электронные 30 - 150 кг | - | 1895.93 | 32
3270 | 21392-05 | Весы платформенные | P | Весы платформенные электронные 30 - 150 кг | - | 1895.93 | 32
3271 | 21439-01 | Весы платформенные электронные | ВПА | Весы платформенные электронные 30 - 150 кг | - | 1895.93 | 32
3272 | 21439-06 | Весы платформенные электронные | ВПА | Весы платформенные электронные 30 - 150 кг | - | 1895.93 | 32
3273 | 21439-11 | Весы платформенные электронные | ВПА | Весы платформенные электронные 30 - 150 кг | - | 1895.93 | 32
3274 | 21440-01 | Весы электронные платформенные | ВП | Весы платформенные электронные 30 - 150 кг | - | 1895.93 | 32
3275 | 21440-06 | Весы платформенные электронные | ВП | Весы платформенные электронные 30 - 150 кг | - | 1895.93 | 32
3276 | 21440-11 | Весы платформенные электронные | ВП | Весы платформенные электронные 30 - 150 кг | - | 1895.93 | 32
3277 | 21465-06 | Весы монорельсовые электронные | ВМ | Весы платформенные электронные 30 - 150 кг | - | 1895.93 | 32
3278 | 21520-06 | Весы товарные | HW-WP, HV-WP | Весы платформенные электронные 30 - 150 кг | - | 1895.93 | 32
3279 | 21606-01 | Весы товарные электронные | ВТЭ 8904 | Весы платформенные электронные 30 - 150 кг | - | 1895.93 | 32
3280 | 21606-06 | Весы товарные электронные | ВТЭ 8904 "ВИЗА" | Весы платформенные электронные 30 - 150 кг | - | 1895.93 | 32
3281 | 21775-01 | Весы платформенные электронные | SC | Весы платформенные электронные 30 - 150 кг | - | 1895.93 | 32
3282 | 21814-01 | Весы платформенные тензометрические | ТС-П "ИнфаТрэк" | Весы платформенные электронные 30 - 150 кг | - | 1895.93 | 32
3283 | 21814-08 | Весы платформенные электромеханические для статического взвешивания | ТС-П "ИнфаТрэк" | Весы платформенные электронные 30 - 150 кг | - | 1895.93 | 32
3284 | 21877-01 | Весы передвижные электронные | ВП | Весы платформенные электронные 30 - 150 кг | - | 1895.93 | 32
3285 | 21885-01 | Весы электронные платформенные | Штрих М ВП | Весы платформенные электронные 30 - 150 кг | - | 1895.93 | 32
3286 | 21888-01 | Весы электронные платформенные | IWA3000RRP-I | Весы платформенные электронные 30 - 150 кг | - | 1895.93 | 32
3287 | 22317-01 | Весы платформенные | M | Весы платформенные электронные 30 - 150 кг | - | 1895.93 | 32
3288 | 22317-07 | Весы платформенные | М | Весы платформенные электронные 30 - 150 кг | - | 1895.93 | 32
3289 | 22347-06 | Весы электронные медицинские | SECA 634, 644, 664, 703, 763, 766, 767, 770, 780, 781, 782, 798, 880, 881, 882 | Весы платформенные электронные 30 - 150 кг | - | 1895.93 | 32
3290 | 22359-02 | Весы платформенные электромеханические | ВТТВС-10П | Весы платформенные электронные 30 - 150 кг | - | 1895.93 | 32
3291 | 22372-02 | Весы электронные платформенные | KA50-2 | Весы платформенные электронные 30 - 150 кг | - | 1895.93 | 32
3292 | 22445-02 | Весы товарные | ВТ-2012 | Весы платформенные электронные 30 - 150 кг | - | 1895.93 | 32
3293 | 22574-02 | Весы товарные | ВТ 8908 | Весы платформенные электронные 30 - 150 кг | - | 1895.93 | 32
3294 | 22574-05 | Весы товарные | ВТ 8908 | Весы платформенные электронные 30 - 150 кг | - | 1895.93 | 32
3295 | 22610-02 | Весы платформенные электронные | EM-55 | Весы платформенные электронные 30 - 150 кг | - | 1895.93 | 32
3296 | 22651-02 | Весы платформенные электронные | SP | Весы платформенные электронные 30 - 150 кг | - | 1895.93 | 32
3297 | 22666-02 | Весы товарные | РП | Весы платформенные электронные 30 - 150 кг | - | 1895.93 | 32
3298 | 23031-05 | Весы электронные торговые | NETS, PC | Весы платформенные электронные 30 - 150 кг | - | 1895.93 | 32
3299 | 23160-02 | Весы напольные | SI | Весы платформенные электронные 30 - 150 кг | - | 1895.93 | 32
3300 | 23160-05 | Весы напольные | SI | Весы платформенные электронные 30 - 150 кг | - | 1895.93 | 32
3301 | 23288-02 | Весы платформенные электронные | ПВ | Весы платформенные электронные 30 - 150 кг | - | 1895.93 | 32
3302 | 23362-02 | Весы электронные платформенные | QC65EDE-S | Весы платформенные электронные 30 - 150 кг | - | 1895.93 | 32
3303 | 23530-02 | Весы электронные торговые | ВТА-60 | Весы платформенные электронные 30 - 150 кг | - | 1895.93 | 32
3304 | 23622-02 | Весы платформенные специального применения | Волхов | Весы платформенные электронные 30 - 150 кг | - | 1895.93 | 32
3305 | 23662-08 | Весы товарные | АВП-Т | Весы платформенные электронные 30 - 150 кг | - | 1895.93 | 32
3306 | 23839-02 | Весы платформенные передвижные | ВСП | Весы платформенные электронные 30 - 150 кг | - | 1895.93 | 32
3307 | 23839-08 | Весы платформенные передвижные | ВСП | Весы платформенные электронные 30 - 150 кг | - | 1895.93 | 32
3308 | 23840-02 | Весы платформенные передвижные | ВСП4 | Весы платформенные электронные 30 - 150 кг | - | 1895.93 | 32
3309 | 23840-08 | Весы платформенные передвижные | ВСП4 | Весы платформенные электронные 30 - 150 кг | - | 1895.93 | 32
3310 | 23993-05 | Весы платформенные | S | Весы платформенные электронные 30 - 150 кг | - | 1895.93 | 32
3311 | 23993-08 | Весы платформенные | S | Весы платформенные электронные 30 - 150 кг | - | 1895.93 | 32
3312 | 23998-04 | Весы платформенные электронные | DE | Весы платформенные электронные 30 - 150 кг | - | 1895.93 | 32
3313 | 24257-08 | Весы настольные | ТВ | Весы платформенные электронные 30 - 150 кг | - | 1895.93 | 32
3314 | 24437-03 | Весы платформенные стационарные | ВТ 311 ВМ | Весы платформенные электронные 30 - 150 кг | - | 1895.93 | 32
3315 | 24518-03 | Весы напольные | EM-P, DB-H, DB-II | Весы платформенные электронные 30 - 150 кг | - | 1895.93 | 32
3316 | 24884-03 | Весы электронные передвижные | ВЭП | Весы платформенные электронные 30 - 150 кг | - | 1895.93 | 32
3317 | 24884-08 | Весы электронные передвижные | ВЭП | Весы платформенные электронные 30 - 150 кг | - | 1895.93 | 32
3318 | 25104-08 | Весы платформенные | Геркулес-А, -Б, -П, -Пл, -С, -Т | Весы платформенные электронные 30 - 150 кг | - | 1895.93 | 32
3319 | 25104-13 | Весы платформенные | Геркулес-Б, Геркулес-П, Геркулес-Пл, Геркулес-Т | Весы платформенные электронные 30 - 150 кг | - | 1895.93 | 32
3320 | 25215-03 | Весы электронные платформенные | ВЭП | Весы платформенные электронные 30 - 150 кг | - | 1895.93 | 32
3321 | 25218-03 | Весы электронные | ITC | Весы платформенные электронные 30 - 150 кг | - | 1895.93 | 32
3322 | 25247-03 | Весы платформенные тензометрические | СТАВ | Весы платформенные электронные 30 - 150 кг | - | 1895.93 | 32
3323 | 25315-03 | Весы платформенные электронные | SP | Весы платформенные электронные 30 - 150 кг | - | 1895.93 | 32
3324 | 25393-03 | Весы электронные | ВСТ | Весы платформенные электронные 30 - 150 кг | - | 1895.93 | 32
3325 | 25541-03 | Весы тензометрические платформенные | ВСТП | Весы платформенные электронные 30 - 150 кг | - | 1895.93 | 32
3326 | 26248-03 | Весы | BOLET | Весы платформенные электронные 30 - 150 кг | - | 1895.93 | 32
3327 | 26361-04 | Весы электронные | Штрих ВМ100 | Весы платформенные электронные 30 - 150 кг | - | 1895.93 | 32
3328 | 26646-04 | Весы электронные настольные | МК | Весы платформенные электронные 30 - 150 кг | - | 1895.93 | 32
3329 | 26646-08 | Весы электронные настольные | МК | Весы платформенные электронные 30 - 150 кг | - | 1895.93 | 32
3330 | 26799-04 | Весы платформенные | ВПС | Весы платформенные электронные 30 - 150 кг | - | 1895.93 | 32
3331 | 26799-09 | Весы платформенные | ВПС | Весы платформенные электронные 30 - 150 кг | - | 1895.93 | 32
3332 | 2714-71 | Весы платформенные передвижные рычажные циферблатные технологические | РП-150Ц13Т | Весы платформенные электронные 30 - 150 кг | - | 1895.93 | 32
3333 | 27245-04 | Весы платформенные электронные | ЕМ-55 | Весы платформенные электронные 30 - 150 кг | - | 1895.93 | 32
3334 | 27248-04 | Весы электронно-тензометрические для статического взвешивания | BS | Весы платформенные электронные 30 - 150 кг | - | 1895.93 | 32
3335 | 27302-04 | Весы платформенные | PBA430 | Весы платформенные электронные 30 - 150 кг | - | 1895.93 | 32
3336 | 27303-04 | Весы электронные специального назначения | ВСН | Весы платформенные электронные 30 - 150 кг | - | 1895.93 | 32
3337 | 27351-04 | Весы электронные | СПВ | Весы платформенные электронные 30 - 150 кг | - | 1895.93 | 32
3338 | 27396-04 | Весы платформенные специальные | ВТПС-10 | Весы платформенные электронные 30 - 150 кг | - | 1895.93 | 32
3339 | 27689-04 | Весы электронные | IS300IGG-HOCE | Весы платформенные электронные 30 - 150 кг | - | 1895.93 | 32
3340 | 27745-04 | Весы платформенные низкопрофильные | ВПН | Весы платформенные электронные 30 - 150 кг | - | 1895.93 | 32
3341 | 27765-04 | Весы платформенные для статического взвешивания | СКЕЙЛ | Весы платформенные электронные 30 - 150 кг | - | 1895.93 | 32
3342 | 27765-09 | Весы платформенные для статического взвешивания | СКЕЙЛ | Весы платформенные электронные 30 - 150 кг | - | 1895.93 | 32
3343 | 27767-04 | Весы лабораторные | SCL | Весы платформенные электронные 30 - 150 кг | - | 1895.93 | 32
3344 | 28344-04 | Весы платформенные тензометрические для статического взвешивания | ЛПЛГ | Весы платформенные электронные 30 - 150 кг | - | 1895.93 | 32
3345 | 28487-04 | Весы | CSC25 мод. Rotronic HS 1, Velotronic HS 1 | Весы платформенные электронные 30 - 150 кг | - | 1895.93 | 32
3346 | 288-74 | Весы товарные шкальные | РП-500Ш13м (г.Бобруйск), РП-1Ш13м (г.Бобруйск), РП-2Ш13м (г.Армавир), РП-3Ш13м (г.Кокчетав) | Весы платформенные электронные 30 - 150 кг | - | 1895.93 | 32
3347 | 28963-05 | Весы электронные платформенные | ВТП | Весы платформенные электронные 30 - 150 кг | - | 1895.93 | 32
3348 | 29126-05 | Весы электронные платформенные | РВП | Весы платформенные электронные 30 - 150 кг | - | 1895.93 | 32
3349 | 29233-05 | Весы электронные торговые | BW | Весы платформенные электронные 30 - 150 кг | - | 1895.93 | 32
3350 | 29522-05 | Весы платформенные электромеханические | Трек-С | Весы платформенные электронные 30 - 150 кг | - | 1895.93 | 32
3351 | 29567-05 | Весы платформенные | BT | Весы платформенные электронные 30 - 150 кг | - | 1895.93 | 32
3352 | 29568-07 | Весы платформенные | ST, ST-Еx | Весы платформенные электронные 30 - 150 кг | - | 1895.93 | 32
3353 | 29569-07 | Весы платформенные | NT | Весы платформенные электронные 30 - 150 кг | - | 1895.93 | 32
3354 | 29623-05 | Весы электронные | SM-100 | Весы платформенные электронные 30 - 150 кг | - | 1895.93 | 32
3355 | 29727-05 | Весы тензометрические платформенные статического взвешивания | ВСП-10/0,1 | Весы платформенные электронные 30 - 150 кг | - | 1895.93 | 32
3356 | 29762-05 | Весы платформенные электронные | ВП | Весы платформенные электронные 30 - 150 кг | - | 1895.93 | 32
3357 | 29762-09 | Весы платформенные электронные | ВП | Весы платформенные электронные 30 - 150 кг | - | 1895.93 | 32
3358 | 29913-05 | Весы электронные платформенные | SVI | Весы платформенные электронные 30 - 150 кг | - | 1895.93 | 32
3359 | 30011-05 | Весы электронные платформенные | ВТПц | Весы платформенные электронные 30 - 150 кг | - | 1895.93 | 32
3360 | 30229-05 | Весы электронные платформенные | Штрих МП | Весы платформенные электронные 30 - 150 кг | - | 1895.93 | 32
3361 | 30379-05 | Весы электронные торговые | ES | Весы платформенные электронные 30 - 150 кг | - | 1895.93 | 32
3362 | 30442-05 | Весы электронные почтовые | PS5000 RUS, Paket 50 | Весы платформенные электронные 30 - 150 кг | - | 1895.93 | 32
3363 | 3050-72 | Весы счетные коромысловые | СЧ-50А | Весы платформенные электронные 30 - 150 кг | - | 1895.93 | 32
3364 | 30701-05 | Весы монорельсовые электронные | ВМЭ | Весы платформенные электронные 30 - 150 кг | - | 1895.93 | 32
3365 | 30867-05 | Весы механические для статического взвешивания | РП | Весы платформенные электронные 30 - 150 кг | - | 1895.93 | 32
3366 | 30869-05 | Весы электронные тензометрические для статического взвешивания | П | Весы платформенные электронные 30 - 150 кг | - | 1895.93 | 32
3367 | 31170-06 | Весы платформенные противоударные | ВПП | Весы платформенные электронные 30 - 150 кг | - | 1895.93 | 32
3368 | 31292-06 | Весы платформенные электромеханические | ВПТ | Весы платформенные электронные 30 - 150 кг | - | 1895.93 | 32
3369 | 31372-06 | Весы платформенные тензометрические | Декарт | Весы платформенные электронные 30 - 150 кг | - | 1895.93 | 32
3370 | 31672-06 | Весы платформенные электронные для статического взвешивания | ВПЭ | Весы платформенные электронные 30 - 150 кг | - | 1895.93 | 32
3371 | 32253-06 | Весы электронные | ТВ | Весы платформенные электронные 30 - 150 кг | - | 1895.93 | 32
3372 | 32375-06 | Весы электронные почтовые | ВЭП | Весы платформенные электронные 30 - 150 кг | - | 1895.93 | 32
3373 | 32377-06 | Весы электронные платформенные | UNS-П | Весы платформенные электронные 30 - 150 кг | - | 1895.93 | 32
3374 | 32520-06 | Весы низкопрофильные | PUx | Весы платформенные электронные 30 - 150 кг | - | 1895.93 | 32
3375 | 32887-06 | Весы платформенные | DVC | Весы платформенные электронные 30 - 150 кг | - | 1895.93 | 32
3376 | 32888-09 | Весы электронные | Штрих-СЛИМ | Весы платформенные электронные 30 - 150 кг | - | 1895.93 | 32
3377 | 32892-06 | Весы платформенные взрывозащищенные | Combics Ex | Весы платформенные электронные 30 - 150 кг | - | 1895.93 | 32
3378 | 32970-06 | Весы почтовые электронные | ВПм | Весы платформенные электронные 30 - 150 кг | - | 1895.93 | 32
3379 | 33052-07 | Весы настольные электронные | ВР-05МС | Весы платформенные электронные 30 - 150 кг | - | 1895.93 | 32
3380 | 33647-06 | Весы настольные | IND | Весы платформенные электронные 30 - 150 кг | - | 1895.93 | 32
3381 | 33796-07 | Весы электронные с платформой | ABS-950 (весы) C24B (платформа) | Весы платформенные электронные 30 - 150 кг | - | 1895.93 | 32
3382 | 33802-07 | Весы электронные напольные | Меркурий 330 | Весы платформенные электронные 30 - 150 кг | - | 1895.93 | 32
3383 | 33835-07 | Весы электронные | ВП | Весы платформенные электронные 30 - 150 кг | - | 1895.93 | 32
3384 | 3406-72 | Весы товарные передвижные шкальные рычажные | РП-200Ш13 | Весы платформенные электронные 30 - 150 кг | - | 1895.93 | 32
3385 | 34155-07 | Весы электронные платформенные | FS-i | Весы платформенные электронные 30 - 150 кг | - | 1895.93 | 32
3386 | 34156-07 | Весы электронные платформенные | FG | Весы платформенные электронные 30 - 150 кг | - | 1895.93 | 32
3387 | 3452-85 | Весы рычажные циферблатные | РП-150Ц24бт, РП-100Ц24бт, 7001 РП-100ЦД24, 7002 РП-150ЦД24 | Весы платформенные электронные 30 - 150 кг | - | 1895.93 | 32
3388 | 35142-07 | Весы электронные | ST, SP | Весы платформенные электронные 30 - 150 кг | - | 1895.93 | 32
3389 | 35315-07 | Весы электронные с программируемыми пределами взвешивания и дискретностью отсчета | ПВм | Весы платформенные электронные 30 - 150 кг | - | 1895.93 | 32
3390 | 35317-07 | Весы электронные платформенные | D70 | Весы платформенные электронные 30 - 150 кг | - | 1895.93 | 32
3391 | 35450-07 | Весы печатающие | ВПМ | Весы платформенные электронные 30 - 150 кг | - | 1895.93 | 32
3392 | 35455-07 | Весы электронные торговые | BC-4000 | Весы платформенные электронные 30 - 150 кг | - | 1895.93 | 32
3393 | 35490-07 | Весы платформенные взрывозащищенные | IS300-IGG-HX | Весы платформенные электронные 30 - 150 кг | - | 1895.93 | 32
3394 | 35491-07 | Весы платформенные взрывозащищенные | IS16-EDE-HX | Весы платформенные электронные 30 - 150 кг | - | 1895.93 | 32
3395 | 35555-07 | Весы платформенные для статического взвешивания | ВП-П-10 | Весы платформенные электронные 30 - 150 кг | - | 1895.93 | 32
3396 | 35621-07 | Весы электронные платформенные | МЕРА-ВТП | Весы платформенные электронные 30 - 150 кг | - | 1895.93 | 32
3397 | 35820-07 | Весы электронные тензометрические для статического взвешивания | МП | Весы платформенные электронные 30 - 150 кг | - | 1895.93 | 32
3398 | 35821-07 | Весы электронные тензометрические для статического взвешивания | МТ | Весы платформенные электронные 30 - 150 кг | - | 1895.93 | 32
3399 | 35862-07 | Весы платформенные для взвешивания скота | ВТП-СК | Весы платформенные электронные 30 - 150 кг | - | 1895.93 | 32
3400 | 36030-07 | Весы платформенные электронные | ELC-PS | Весы платформенные электронные 30 - 150 кг | - | 1895.93 | 32
3401 | 36216-07 | Весы платформенные электронные | Элефант | Весы платформенные электронные 30 - 150 кг | - | 1895.93 | 32
3402 | 36264-07 | Весы платформенные | MW | Весы платформенные электронные 30 - 150 кг | - | 1895.93 | 32
3403 | 36265-07 | Весы платформенные | MАР | Весы платформенные электронные 30 - 150 кг | - | 1895.93 | 32
3404 | 36279-07 | Весы настольные электронные многодиапазонные | ВР-05МС | Весы платформенные электронные 30 - 150 кг | - | 1895.93 | 32
3405 | 36474-07 | Весы напольные электронные | SI-100W | Весы платформенные электронные 30 - 150 кг | - | 1895.93 | 32
3406 | 36610-07 | Весы электронные платформенные | Штрих МПБ | Весы платформенные электронные 30 - 150 кг | - | 1895.93 | 32
3407 | 36725-08 | Весы платформенные тензометрические с гидравлическим подъемником | ВАПР-4 | Весы платформенные электронные 30 - 150 кг | - | 1895.93 | 32
3408 | 36727-08 | Весы платформенные для статического взвешивания | ВСП-П-100 | Весы платформенные электронные 30 - 150 кг | - | 1895.93 | 32
3409 | 368-49 | Весы медицинские | ВМ-150 | Весы платформенные электронные 30 - 150 кг | - | 1895.93 | 32
3410 | 36886-08 | Весы электронные торговые | VIVA | Весы платформенные электронные 30 - 150 кг | - | 1895.93 | 32
3411 | 36996-08 | Весы промышленные | 4D | Весы платформенные электронные 30 - 150 кг | - | 1895.93 | 32
3412 | 37330-08 | Весы электронные | Defender | Весы платформенные электронные 30 - 150 кг | - | 1895.93 | 32
3413 | 37349-08 | Весы платформенные для статического взвешивания | Альфа-ПВ | Весы платформенные электронные 30 - 150 кг | - | 1895.93 | 32
3414 | 37598-08 | Весы платформенные электронные | ПВП | Весы платформенные электронные 30 - 150 кг | - | 1895.93 | 32
3415 | 37810-08 | Весы платформенные тензометрические | ВПТ-3 | Весы платформенные электронные 30 - 150 кг | - | 1895.93 | 32
3416 | 37811-08 | Весы платформенные тензометрические | ВПТ-3S | Весы платформенные электронные 30 - 150 кг | - | 1895.93 | 32
3417 | 3809-73 | Весы товарные | РП-100Ш13 | Весы платформенные электронные 30 - 150 кг | - | 1895.93 | 32
3418 | 3809-87 | Весы товарные | РП-100Ш13-М1 | Весы платформенные электронные 30 - 150 кг | - | 1895.93 | 32
3419 | 38187-14 | Весы электронные | XP-К | Весы платформенные электронные 30 - 150 кг | - | 1895.93 | 32
3420 | 38523-08 | Весы платформенные электронные | МВСК | Весы платформенные электронные 30 - 150 кг | - | 1895.93 | 32
3421 | 38712-08 | Весы платформенные электронные | DE | Весы платформенные электронные 30 - 150 кг | - | 1895.93 | 32
3422 | 38768-08 | Весы платформенные передвижные | ВС-4 | Весы платформенные электронные 30 - 150 кг | - | 1895.93 | 32
3423 | 38773-08 | Весы платформенные с механизмом подъема платформы встроенные | ВПМВ | Весы платформенные электронные 30 - 150 кг | - | 1895.93 | 32
3424 | 38774-08 | Весы платформенные электронные | ВЭП | Весы платформенные электронные 30 - 150 кг | - | 1895.93 | 32
3425 | 38807-08 | Весы торговые электронные | CE/CE-H, CE II, SC/SC-H, EC, EC II, BC, BC II, BS, CS, KH | Весы платформенные электронные 30 - 150 кг | - | 1895.93 | 32
3426 | 39292-08 | Весы электронные платформенные | ETICA | Весы платформенные электронные 30 - 150 кг | - | 1895.93 | 32
3427 | 39623-08 | Весы платформенные электронные | МВСК А (В) | Весы платформенные электронные 30 - 150 кг | - | 1895.93 | 32
3428 | 39655-08 | Весы платформенные электронные | ДОН-СВ | Весы платформенные электронные 30 - 150 кг | - | 1895.93 | 32
3429 | 39794-08 | Весы платформенные | SIW | Весы платформенные электронные 30 - 150 кг | - | 1895.93 | 32
3430 | 40104-08 | Весы электронные подвесные | M2 500, IM 500 | Весы платформенные электронные 30 - 150 кг | - | 1895.93 | 32
3431 | 40105-08 | Устройства весоизмерительные | WA/WS | Весы платформенные электронные 30 - 150 кг | - | 1895.93 | 32
3432 | 4018-74 | Весы товарные передвижные шкальные | РП-500Ш13б1 | Весы платформенные электронные 30 - 150 кг | - | 1895.93 | 32
3433 | 40423-09 | Весы торговые электронные | M-ER | Весы платформенные электронные 30 - 150 кг | - | 1895.93 | 32
3434 | 40560-09 | Весы платформенные | Ахтуба-М | Весы платформенные электронные 30 - 150 кг | - | 1895.93 | 32
3435 | 40849-09 | Весы электронно-тензометрические для статического взвешивания | ВХ | Весы платформенные электронные 30 - 150 кг | - | 1895.93 | 32
3436 | 40875-09 | Весы электронные платформенные | ЭПВ | Весы платформенные электронные 30 - 150 кг | - | 1895.93 | 32
3437 | 40886-09 | Весы электронные | MSBF | Весы платформенные электронные 30 - 150 кг | - | 1895.93 | 32
3438 | 41039-09 | Весы для статического взвешивания электронные | ТВ… | Весы платформенные электронные 30 - 150 кг | - | 1895.93 | 32
3439 | 42996-09 | Весы электронные платформенные | ВЭП "Норма-Дон" | Весы платформенные электронные 30 - 150 кг | - | 1895.93 | 32
3440 | 43009-09 | Весы платформенные | УВТ1 | Весы платформенные электронные 30 - 150 кг | - | 1895.93 | 32
3441 | 43185-09 | Весы напольные | РВ | Весы платформенные электронные 30 - 150 кг | - | 1895.93 | 32
3442 | 43191-09 | Весы тензометрические платформенные | ВСТП | Весы платформенные электронные 30 - 150 кг | - | 1895.93 | 32
3443 | 43554-10 | Весы платформенные | ВП | Весы платформенные электронные 30 - 150 кг | - | 1895.93 | 32
3444 | 43954-10 | Весы платформенные для статического взвешивания | KG 6000 | Весы платформенные электронные 30 - 150 кг | - | 1895.93 | 32
3445 | 44039-10 | Весы электронные | B | Весы платформенные электронные 30 - 150 кг | - | 1895.93 | 32
3446 | 44064-10 | Весы платформенные | ВТ | Весы платформенные электронные 30 - 150 кг | - | 1895.93 | 32
3447 | 44188-10 | Весы товарные | HW | Весы платформенные электронные 30 - 150 кг | - | 1895.93 | 32
3448 | 45158-10 | Весы электронные | K | Весы платформенные электронные 30 - 150 кг | - | 1895.93 | 32
3449 | 46086-11 | Весы электронные платформенные | Штрих МП | Весы платформенные электронные 30 - 150 кг | - | 1895.93 | 32
3450 | 46430-10 | Весы платформенные электронные | ВБТ-25 | Весы платформенные электронные 30 - 150 кг | - | 1895.93 | 32
3451 | 47823-11 | Весы электронные товарные | М8000 | Весы платформенные электронные 30 - 150 кг | - | 1895.93 | 32
3452 | 48166-11 | Весы электронные | ТВ | Весы платформенные электронные 30 - 150 кг | - | 1895.93 | 32
3453 | 48166-13 | Весы электронные | ТВ | Весы платформенные электронные 30 - 150 кг | - | 1895.93 | 32
3454 | 48625-11 | Весы почтовые электронные | ВП | Весы платформенные электронные 30 - 150 кг | - | 1895.93 | 32
3455 | 48626-11 | Весы платформенные для статического взвешивания | СКЕ, СКЕ-Н | Весы платформенные электронные 30 - 150 кг | - | 1895.93 | 32
3456 | 48741-11 | Весы электронные | Seller SL-300 | Весы платформенные электронные 30 - 150 кг | - | 1895.93 | 32
3457 | 49510-12 | Весы платформенные для статического взвешивания | ФАВОРИТ | Весы платформенные электронные 30 - 150 кг | - | 1895.93 | 32
3458 | 49847-12 | Весы платформенные | BT, ST | Весы платформенные электронные 30 - 150 кг | - | 1895.93 | 32
3459 | 49853-12 | Весы неавтоматического действия с печатанием этикетки | GLP-W, GH, GLM-E Automac | Весы платформенные электронные 30 - 150 кг | - | 1895.93 | 32
3460 | 49927-12 | Весы платформенные электронные | Меркурий 330 | Весы платформенные электронные 30 - 150 кг | - | 1895.93 | 32
3461 | 50148-12 | Весы неавтоматического действия | FG | Весы платформенные электронные 30 - 150 кг | - | 1895.93 | 32
3462 | 50312-12 | Весы электронные | DB-II, CK и HB | Весы платформенные электронные 30 - 150 кг | - | 1895.93 | 32
3463 | 50315-12 | Весы электронные | SW, PW, AD и PDS-II | Весы платформенные электронные 30 - 150 кг | - | 1895.93 | 32
3464 | 50389-12 | Весы электронные | АВТ | Весы платформенные электронные 30 - 150 кг | - | 1895.93 | 32
3465 | 50392-12 | Весы платформенные | РЕУС | Весы платформенные электронные 30 - 150 кг | - | 1895.93 | 32
3466 | 50584-12 | Весы электронные с программируемыми пределами взвешивания и дискретностью отсчета | ПВм | Весы платформенные электронные 30 - 150 кг | - | 1895.93 | 32
3467 | 50695-12 | Весы электронные медицинские | моделей seca 703"," seca 763"," seca 780"," seca 719"," seca 769"," seca 284"," seca 285"," seca 813"," seca 869"," seca 874"," seca 876 | Весы платформенные электронные 30 - 150 кг | - | 1895.93 | 32
3468 | 50888-12 | Весы неавтоматического действия | МЕРА-ВТП | Весы платформенные электронные 30 - 150 кг | - | 1895.93 | 32
3469 | 51212-12 | Весы электронные с печатью этикеток | 500 | Весы платформенные электронные 30 - 150 кг | - | 1895.93 | 32
3470 | 51239-12 | Весы электронные платформенные | 4Д | Весы платформенные электронные 30 - 150 кг | - | 1895.93 | 32
3471 | 51585-12 | Весы стационарные электронные | Datalogic Magellan 8300/8400 | Весы платформенные электронные 30 - 150 кг | - | 1895.93 | 32
3472 | 51915-12 | Весы электронные передвижные | ВП | Весы платформенные электронные 30 - 150 кг | - | 1895.93 | 32
3473 | 52188-12 | Весы платформенные для статического взвешивания | HERTWICH ОАО "РУСАЛ Новокузнецк" | Весы платформенные электронные 30 - 150 кг | - | 1895.93 | 32
3474 | 52512-13 | Весы платформенные | M | Весы платформенные электронные 30 - 150 кг | - | 1895.93 | 32
3475 | 52873-13 | Весы электронные тензометрические для статического взвешивания | МТ | Весы платформенные электронные 30 - 150 кг | - | 1895.93 | 32
3476 | 53258-13 | Весы неавтоматического действия | ME/TLE/JE | Весы платформенные электронные 30 - 150 кг | - | 1895.93 | 32
3477 | 53429-13 | Весы электронные унифицированного конструктивного ряда | ВЭУ | Весы платформенные электронные 30 - 150 кг | - | 1895.93 | 32
3478 | 53570-13 | Весы платформенные | KU6000-2525-6t-NL100 | Весы платформенные электронные 30 - 150 кг | - | 1895.93 | 32
3479 | 53638-13 | Весы неавтоматического действия | МП | Весы платформенные электронные 30 - 150 кг | - | 1895.93 | 32
3480 | 54391-13 | Весы неавтоматического действия | CPA | Весы платформенные электронные 30 - 150 кг | - | 1895.93 | 32
3481 | 54399-13 | Весы неавтоматического действия | IS | Весы платформенные электронные 30 - 150 кг | - | 1895.93 | 32
3482 | 54408-13 | Весы электронные | Штрих-СЛИМ | Весы платформенные электронные 30 - 150 кг | - | 1895.93 | 32
3483 | 54474-13 | Модули взвешивающие | ТВ | Весы платформенные электронные 30 - 150 кг | - | 1895.93 | 32
3484 | 54610-13 | Весы электронные стационарные | ВЭС | Весы платформенные электронные 30 - 150 кг | - | 1895.93 | 32
3485 | 54614-13 | Весы электронные | ВЭТ | Весы платформенные электронные 30 - 150 кг | - | 1895.93 | 32
3486 | 54872-13 | Весы электронные | Defender | Весы платформенные электронные 30 - 150 кг | - | 1895.93 | 32
3487 | 54974-13 | Весы неавтоматического действия платформенные | ВСП4 | Весы платформенные электронные 30 - 150 кг | - | 1895.93 | 32
3488 | 54975-13 | Весы неавтоматического действия платформенные | ВСП | Весы платформенные электронные 30 - 150 кг | - | 1895.93 | 32
3489 | 55076-13 | Весы платформенные | ВП | Весы платформенные электронные 30 - 150 кг | - | 1895.93 | 32
3490 | 55196-13 | Весы электронные | ЕВ4-РТ мод. ЕВ4-РТ-1500, ЕВ4-РТ-2000 | Весы платформенные электронные 30 - 150 кг | - | 1895.93 | 32
3491 | 55197-13 | Весы платформенные | МР30 | Весы платформенные электронные 30 - 150 кг | - | 1895.93 | 32
3492 | 55374-13 | Весы платформенные электронные | 31.383/001 | Весы платформенные электронные 30 - 150 кг | - | 1895.93 | 32
3493 | 55375-13 | Весы платформенные электронные | 31.383/002 | Весы платформенные электронные 30 - 150 кг | - | 1895.93 | 32
3494 | 55376-13 | Весы платформенные электронные | 31.362 | Весы платформенные электронные 30 - 150 кг | - | 1895.93 | 32
3495 | 55382-13 | Весы платформенные электронные | ВЭП | Весы платформенные электронные 30 - 150 кг | - | 1895.93 | 32
3496 | 55632-13 | Весы электронные | M-ER | Весы платформенные электронные 30 - 150 кг | - | 1895.93 | 32
3497 | 55738-13 | Весы платформенные | ЕВ4 | Весы платформенные электронные 30 - 150 кг | - | 1895.93 | 32
3498 | 55919-13 | Весы платформенные электронные | ВЕС-ВТ4 | Весы платформенные электронные 30 - 150 кг | - | 1895.93 | 32
3499 | 55924-13 | Весы электронные неавтоматического действия | Pioneer | Весы платформенные электронные 30 - 150 кг | - | 1895.93 | 32
3500 | 56146-14 | Весы товарные электронные | ВЕС-ВТ1 | Весы платформенные электронные 30 - 150 кг | - | 1895.93 | 32
3501 | 56147-14 | Весы платформенные | ЕВ1 | Весы платформенные электронные 30 - 150 кг | - | 1895.93 | 32
3502 | 56150-14 | Весы платформенные | S | Весы платформенные электронные 30 - 150 кг | - | 1895.93 | 32
3503 | 56416-14 | Весы платформенные | ALBA-NT-IT | Весы платформенные электронные 30 - 150 кг | - | 1895.93 | 32
3504 | 57113-14 | Весы платформенные электронные | ДОН-СВ | Весы платформенные электронные 30 - 150 кг | - | 1895.93 | 32
3505 | 57132-14 | Весы платформенные электронные | ДОН-СВП | Весы платформенные электронные 30 - 150 кг | - | 1895.93 | 32
3506 | 57664-14 | Весы неавтоматического действия | СКАТ | Весы платформенные электронные 30 - 150 кг | - | 1895.93 | 32
3507 | 57669-14 | Весы платформенные | KU20000-2012-10t-MSSD200 | Весы платформенные электронные 30 - 150 кг | - | 1895.93 | 32
3508 | 57675-14 | Весы неавтоматического действия багажные | ABS-960+ | Весы платформенные электронные 30 - 150 кг | - | 1895.93 | 32
3509 | 57916-14 | Весы стационарные электронные | Datalogic Magellan 9800i | Весы платформенные электронные 30 - 150 кг | - | 1895.93 | 32
3510 | 57928-14 | Весы электронные неавтоматического действия | Adventurer | Весы платформенные электронные 30 - 150 кг | - | 1895.93 | 32
3511 | 58066-14 | Весы платформенные электронные | ВБ | Весы платформенные электронные 30 - 150 кг | - | 1895.93 | 32
3512 | 58535-14 | Весы платформенные | ВСДП "ГРАНИТ-Т" | Весы платформенные электронные 30 - 150 кг | - | 1895.93 | 32
3513 | 58662-14 | Весы неавтоматического действия | HV, HW | Весы платформенные электронные 30 - 150 кг | - | 1895.93 | 32
3514 | 58869-14 | Весы неавтоматического действия | eS10 | Весы платформенные электронные 30 - 150 кг | - | 1895.93 | 32
3515 | 58872-14 | Весы платформенные | ВПС | Весы платформенные электронные 30 - 150 кг | - | 1895.93 | 32
3516 | 59261-14 | Весы неавтоматического действия (платформенные) | CUBIS | Весы платформенные электронные 30 - 150 кг | - | 1895.93 | 32
3517 | 59555-14 | Весы электронные для статического взвешивания | СКЕЙЛ | Весы платформенные электронные 30 - 150 кг | - | 1895.93 | 32
3518 | 59557-14 | Весы платформенные для статического взвешивания | СКЕЙЛ | Весы платформенные электронные 30 - 150 кг | - | 1895.93 | 32
3519 | 59773-15 | Весы платформенные | ВС | Весы платформенные электронные 30 - 150 кг | - | 1895.93 | 32
3520 | 59810-15 | Весы электронные напольные | DL, DB-H, ND, BW, EB, PB | Весы платформенные электронные 30 - 150 кг | - | 1895.93 | 32
3521 | 60188-15 | Весы специальные | DSP | Весы платформенные электронные 30 - 150 кг | - | 1895.93 | 32
3522 | 60703-15 | Весы электронные платформенные | ЭПВ | Весы платформенные электронные 30 - 150 кг | - | 1895.93 | 32
3523 | 60729-15 | Весы товарные | ВТ8908 | Весы платформенные электронные 30 - 150 кг | - | 1895.93 | 32
3524 | 6103-88 | Весы напольные бытовые для взвешивания | 1878ПН-120Д, 1878ПН-120Б, 1878ПН-120Б "Бирюса", 5052ПН-150 | Весы платформенные электронные 30 - 150 кг | - | 1895.93 | 32
3525 | 61280-15 | Весы электронные | B | Весы платформенные электронные 30 - 150 кг | - | 1895.93 | 32
3526 | 61317-15 | Весы неавтоматического действия | МВ210-А | Весы платформенные электронные 30 - 150 кг | - | 1895.93 | 32
3527 | 61377-15 | Весы технические | WLC, WPT | Весы платформенные электронные 30 - 150 кг | - | 1895.93 | 32
3528 | 61379-15 | Весы платформенные | Эльтон | Весы платформенные электронные 30 - 150 кг | - | 1895.93 | 32
3529 | 61675-15 | Весы платформенные | ВП | Весы платформенные электронные 30 - 150 кг | - | 1895.93 | 32
3530 | 61689-15 | Весы платформенные для статического взвешивания | PS | Весы платформенные электронные 30 - 150 кг | - | 1895.93 | 32
3531 | 61815-15 | Весы неавтоматического действия стационарные электронные | ВСЭ, ВСЭБ | Весы платформенные электронные 30 - 150 кг | - | 1895.93 | 32
3532 | 61819-15 | Весы электронные для статического взвешивания | КАЛИБР | Весы платформенные электронные 30 - 150 кг | - | 1895.93 | 32
3533 | 61845-15 | Весы электронные для статического взвешивания | ВАЭЛ | Весы платформенные электронные 30 - 150 кг | - | 1895.93 | 32
3534 | 62833-15 | Весы электронные | K | Весы платформенные электронные 30 - 150 кг | - | 1895.93 | 32
3535 | 63002-16 | Весы платформенные | PBK/PFK | Весы платформенные электронные 30 - 150 кг | - | 1895.93 | 32
3536 | 63242-16 | Весы для статического взвешивания с демпфирующей платформой | ВСДП "ГРАНИТ" | Весы платформенные электронные 30 - 150 кг | - | 1895.93 | 32
3537 | 63277-16 | Весы неавтоматического действия | ВП | Весы платформенные электронные 30 - 150 кг | - | 1895.93 | 32
3538 | 63677-16 | Весы платформенные для статического взвешивания | УВТ4 | Весы платформенные электронные 30 - 150 кг | - | 1895.93 | 32
3539 | 63847-16 | Весы неавтоматического действия | DL | Весы платформенные электронные 30 - 150 кг | - | 1895.93 | 32
3540 | 64122-16 | Весы неавтоматического действия | ICS | Весы платформенные электронные 30 - 150 кг | - | 1895.93 | 32
3541 | 64467-16 | Весы электронные неавтоматического действия | Scout | Весы платформенные электронные 30 - 150 кг | - | 1895.93 | 32
3542 | 64565-16 | Весы платформенные | ПСВ Скала | Весы платформенные электронные 30 - 150 кг | - | 1895.93 | 32
3543 | 6473-78 | Весы платформенные специальные НПВ 200 кг | 4121П 0,2 | Весы платформенные электронные 30 - 150 кг | - | 1895.93 | 32
3544 | 64875-16 | Весы платформенные | РЕУС | Весы платформенные электронные 30 - 150 кг | - | 1895.93 | 32
3545 | 64972-16 | Весы платформенные для статического взвешивания | CKE, CKE-H | Весы платформенные электронные 30 - 150 кг | - | 1895.93 | 32
3546 | 65054-16 | Весы электронные настольные | SWN | Весы платформенные электронные 30 - 150 кг | - | 1895.93 | 32
3547 | 65055-16 | Весы электронные напольные | HD | Весы платформенные электронные 30 - 150 кг | - | 1895.93 | 32
3548 | 65114-16 | Весы электронные | М 8000 | Весы платформенные электронные 30 - 150 кг | - | 1895.93 | 32
3549 | 65316-16 | Весы платформенные | Геркулес-Б, Геркулес-П, Геркулес-Пл, Геркулес-Т, Геркулес-А | Весы платформенные электронные 30 - 150 кг | - | 1895.93 | 32
3550 | 65370-16 | Весы электронные | М8100 | Весы платформенные электронные 30 - 150 кг | - | 1895.93 | 32
3551 | 65444-16 | Весы электронные платформенные | Штрих МП | Весы платформенные электронные 30 - 150 кг | - | 1895.93 | 32
3552 | 65451-16 | Весы неавтоматического действия платформенные | iS10, iS20, iS30 | Весы платформенные электронные 30 - 150 кг | - | 1895.93 | 32
3553 | 66491-17 | Весы неавтоматического действия | ТРИТОН-С | Весы платформенные электронные 30 - 150 кг | - | 1895.93 | 32
3554 | 66569-17 | Весы неавтоматического действия напольные | ВЗ-ТВ, ВЗ-СВ | Весы платформенные электронные 30 - 150 кг | - | 1895.93 | 32
3555 | 66699-17 | Весы неавтоматического действия | HW-WP, HV-WP | Весы платформенные электронные 30 - 150 кг | - | 1895.93 | 32
3556 | 66968-17 | Весы электронные тензометрические | 82 Comfort | Весы платформенные электронные 30 - 150 кг | - | 1895.93 | 32
3557 | 66970-17 | Весы неавтоматического действия | ProMAS | Весы платформенные электронные 30 - 150 кг | - | 1895.93 | 32
3558 | 66971-17 | Весы неавтоматического действия | MASTER | Весы платформенные электронные 30 - 150 кг | - | 1895.93 | 32
3559 | 67368-17 | Весы платформенные электронные | MK007A, MK007B, MK008 | Весы платформенные электронные 30 - 150 кг | - | 1895.93 | 32
3560 | 67621-17 | Весы электронные товарные | ФОРТ-П | Весы платформенные электронные 30 - 150 кг | - | 1895.93 | 32
3561 | 67846-17 | Весы платформенные | ВЭР-50 | Весы платформенные электронные 30 - 150 кг | - | 1895.93 | 32
3562 | 67847-17 | Весы платформенные | ВЭР-30 | Весы платформенные электронные 30 - 150 кг | - | 1895.93 | 32
3563 | 68004-17 | Весы платформенные | DRF | Весы платформенные электронные 30 - 150 кг | - | 1895.93 | 32
3564 | 68156-17 | Весы почтовые электронные | ВП-I | Весы платформенные электронные 30 - 150 кг | - | 1895.93 | 32
3565 | 68361-17 | Весы электронные неавтоматического действия | Navigator | Весы платформенные электронные 30 - 150 кг | - | 1895.93 | 32
3566 | 68455-17 | Весы для статического взвешивания | CTA | Весы платформенные электронные 30 - 150 кг | - | 1895.93 | 32
3567 | 68511-17 | Весы неавтоматического действия | СТАВ | Весы платформенные электронные 30 - 150 кг | - | 1895.93 | 32
3568 | 68643-17 | Весы электронные платформенные | ВЭП Норма-Дон | Весы платформенные электронные 30 - 150 кг | - | 1895.93 | 32
3569 | 68704-17 | Весы промышленные | PBx | Весы платформенные электронные 30 - 150 кг | - | 1895.93 | 32
3570 | 69451-17 | Весы электронные платформенные | ВП | Весы платформенные электронные 30 - 150 кг | - | 1895.93 | 32
3571 | 70469-18 | Весы платформенные электронные | МВСК С | Весы платформенные электронные 30 - 150 кг | - | 1895.93 | 32
3572 | 72112-18 | Весы электронные | Штрих-СЛИМ | Весы платформенные электронные 30 - 150 кг | - | 1895.93 | 32
3573 | 72488-18 | Весы электронные | ВЭТ | Весы платформенные электронные 30 - 150 кг | - | 1895.93 | 32
3574 | 72980-18 | Весы платформенные для статического взвешивания | СКЕЙЛ | Весы платформенные электронные 30 - 150 кг | - | 1895.93 | 32
3575 | 73081-18 | Весы электронные | Меркурий 3 | Весы платформенные электронные 30 - 150 кг | - | 1895.93 | 32
3576 | 74252-19 | Весы электронные | Defender | Весы платформенные электронные 30 - 150 кг | - | 1895.93 | 32
3577 | 74529-19 | Весы платформенные | ЕВ | Весы платформенные электронные 30 - 150 кг | - | 1895.93 | 32
3578 | 75450-19 | Весы платформенные | ВП | Весы платформенные электронные 30 - 150 кг | - | 1895.93 | 32
3579 | 77022-19 | Весы электронные | ВН | Весы платформенные электронные 30 - 150 кг | - | 1895.93 | 32
3580 | 77083-19 | Весы платформенные | ПВ | Весы платформенные электронные 30 - 150 кг | - | 1895.93 | 32
3581 | 80783-20 | Весы неавтоматического действия | EM | Весы платформенные электронные 30 - 150 кг | - | 1895.93 | 32
3582 | 83654-21 | Весы электронные | ФОРТ-П | Весы платформенные электронные 30 - 150 кг | - | 1895.93 | 32
3583 | 91367-24 | Весы торговые электронные | ВТ | Весы платформенные электронные 30 - 150 кг | - | 1895.93 | 32
3584 | 92360-24 | Весы электронные | MERTECH | Весы платформенные электронные 30 - 150 кг | - | 1895.93 | 32
3585 | 13658-01 | Весы электронные товарные | ВЭТ | Весы платформенные электронные с НПВ от 150 до 600 кг | - | 1806.71 | 33
3586 | 13658-93 | Ряд весов электронных конструктивно-унифицированный | ВЭ | Весы платформенные электронные с НПВ от 150 до 600 кг | - | 1806.71 | 33
3587 | 13658-98 | Весы электронные товарные | ВЭТ | Весы платформенные электронные с НПВ от 150 до 600 кг | - | 1806.71 | 33
3588 | 1425-60 | Весы платформенные передвижные гирные | ВПГ-0,5(б), ВПГ-1(м), ВПГ-2(м) и ВПГ-3(м) | Весы платформенные электронные с НПВ от 150 до 600 кг | - | 1806.71 | 33
3589 | 1425-66 | Весы платформенные передвижные гирные | РП-500Г13, РП-1Г13, РП-2Г13, РП-3Г13 | Весы платформенные электронные с НПВ от 150 до 600 кг | - | 1806.71 | 33
3590 | 1425-70 | Весы передвижные гирные рычажные товарные | РП-500Г13(м), РП-500Г13, РП-2Г13С, РП-3Г13(м), РП-2Г13М1, РП-500Г13у, РП-1Г13(м), РП-1Г13(у) | Весы платформенные электронные с НПВ от 150 до 600 кг | - | 1806.71 | 33
3591 | 14655-95 | Весы электронные товарные передвижные | ВТП | Весы платформенные электронные с НПВ от 150 до 600 кг | - | 1806.71 | 33
3592 | 14656-95 | Весы электронные товарные стационарные | ВТС | Весы платформенные электронные с НПВ от 150 до 600 кг | - | 1806.71 | 33
3593 | 14672-00 | Устройства весовые с вычислительными преобразователями GV, GS | 12A, 12 DA, 18A, 18DA, 20A, 150, 150A, 150VE-S, 150VE-S-A, 350, 350A, 400VE-S и 400VE-S-A | Весы платформенные электронные с НПВ от 150 до 600 кг | - | 1806.71 | 33
3594 | 14672-05 | Устройства весовые | GV, GS, GS-CW | Весы платформенные электронные с НПВ от 150 до 600 кг | - | 1806.71 | 33
3595 | 14801-95 | Весы электронные напольные | DL, AS, A | Весы платформенные электронные с НПВ от 150 до 600 кг | - | 1806.71 | 33
3596 | 14806-00 | Весы электронные платформенные | A (300A - 10000A) | Весы платформенные электронные с НПВ от 150 до 600 кг | - | 1806.71 | 33
3597 | 14806-95 | Весы электронные платформенные | A (200A-5000A), D (300D) | Весы платформенные электронные с НПВ от 150 до 600 кг | - | 1806.71 | 33
3598 | 14824-00 | Весы электронно-тензометрические для статического взвешивания | BX | Весы платформенные электронные с НПВ от 150 до 600 кг | - | 1806.71 | 33
3599 | 14824-05 | Весы электронно-тензометрические для статического взвешивания | BX | Весы платформенные электронные с НПВ от 150 до 600 кг | - | 1806.71 | 33
3600 | 15304-96 | Весы электронные тензометрические цифровые | ВП | Весы платформенные электронные с НПВ от 150 до 600 кг | - | 1806.71 | 33
3601 | 15799-02 | Весы напольные | Ладога | Весы платформенные электронные с НПВ от 150 до 600 кг | - | 1806.71 | 33
3602 | 15799-96 | Весы платформенные электронные | Ладога | Весы платформенные электронные с НПВ от 150 до 600 кг | - | 1806.71 | 33
3603 | 15799-97 | Весы платформенные электронные | Ладога | Весы платформенные электронные с НПВ от 150 до 600 кг | - | 1806.71 | 33
3604 | 15987-97 | Весы товарные | ВТ | Весы платформенные электронные с НПВ от 150 до 600 кг | - | 1806.71 | 33
3605 | 16209-97 | Весы электронные платформенные | SK мод. 1000, 2000, 5000, 10K, 20K | Весы платформенные электронные с НПВ от 150 до 600 кг | - | 1806.71 | 33
3606 | 16252-07 | Весы платформенные | SCALEX 500 | Весы платформенные электронные с НПВ от 150 до 600 кг | - | 1806.71 | 33
3607 | 16336-02 | Весы платформенные | ЛАХТА | Весы платформенные электронные с НПВ от 150 до 600 кг | - | 1806.71 | 33
3608 | 16336-97 | Весы платформенные электронные | ЛАХТА | Весы платформенные электронные с НПВ от 150 до 600 кг | - | 1806.71 | 33
3609 | 16378-97 | Весы платформенные напольные цифровые | TB-60, TB-150, TB-300, TB-600, TB-1500 | Весы платформенные электронные с НПВ от 150 до 600 кг | - | 1806.71 | 33
3610 | 16381-97 | Весы платформенные напольные цифровые | EB-60, EB-150, EB-300, EB-600, EB-1500 | Весы платформенные электронные с НПВ от 150 до 600 кг | - | 1806.71 | 33
3611 | 16487-04 | Устройства весоизмерительные с весоизмерительным прибором | IS (устройства), isi (прибор) | Весы платформенные электронные с НПВ от 150 до 600 кг | - | 1806.71 | 33
3612 | 16605-05 | Весы напольные медицинские электронные | ВМЭН-150, ВМЭН-200 | Весы платформенные электронные с НПВ от 150 до 600 кг | - | 1806.71 | 33
3613 | 16605-09 | Весы напольные медицинские электронные | ВМЭН-150, ВМЭН-200 | Весы платформенные электронные с НПВ от 150 до 600 кг | - | 1806.71 | 33
3614 | 16605-15 | Весы напольные медицинские электронные | ВМЭН-150, ВМЭН-200 | Весы платформенные электронные с НПВ от 150 до 600 кг | - | 1806.71 | 33
3615 | 16720-04 | Весы электронные медицинские | ВЭМ-150-"Масса-К" | Весы платформенные электронные с НПВ от 150 до 600 кг | - | 1806.71 | 33
3616 | 16720-09 | Весы электронные медицинские | ВЭМ-150-"Масса-К" | Весы платформенные электронные с НПВ от 150 до 600 кг | - | 1806.71 | 33
3617 | 16720-14 | Весы электронные медицинские | ВЭМ-150-"Масса-К" | Весы платформенные электронные с НПВ от 150 до 600 кг | - | 1806.71 | 33
3618 | 16908-97 | Весы электронные платформенные | ВП | Весы платформенные электронные с НПВ от 150 до 600 кг | - | 1806.71 | 33
3619 | 16983-98 | Весы платформенные электронные | ПВЭ | Весы платформенные электронные с НПВ от 150 до 600 кг | - | 1806.71 | 33
3620 | 16998-05 | Весы тензометрические платформенные | ТП | Весы платформенные электронные с НПВ от 150 до 600 кг | - | 1806.71 | 33
3621 | 17121-03 | Весы платформенные электронно-механические | ЕМВ | Весы платформенные электронные с НПВ от 150 до 600 кг | - | 1806.71 | 33
3622 | 17134-98 | Весы товарные | ВТ 4014-500Ш и ВТ 4014-1Ш | Весы платформенные электронные с НПВ от 150 до 600 кг | - | 1806.71 | 33
3623 | 17136-03 | Весы платформенные | ЕВ1 | Весы платформенные электронные с НПВ от 150 до 600 кг | - | 1806.71 | 33
3624 | 17136-08 | Весы платформенные | ЕВ1 | Весы платформенные электронные с НПВ от 150 до 600 кг | - | 1806.71 | 33
3625 | 17137-08 | Весы платформенные | ЕВ4 | Весы платформенные электронные с НПВ от 150 до 600 кг | - | 1806.71 | 33
3626 | 17183-00 | Весы электронные унифицированные конструктивного ряда | ВЭУ | Весы платформенные электронные с НПВ от 150 до 600 кг | - | 1806.71 | 33
3627 | 17183-02 | Весы электронные унифицированного конструктивного ряда | ВЭУ | Весы платформенные электронные с НПВ от 150 до 600 кг | - | 1806.71 | 33
3628 | 17343-98 | Весы платформенные шкальные | ВПШ | Весы платформенные электронные с НПВ от 150 до 600 кг | - | 1806.71 | 33
3629 | 17609-98 | Весы напольные | DB, ND, BW, CPS, UFS | Весы платформенные электронные с НПВ от 150 до 600 кг | - | 1806.71 | 33
3630 | 17667-03 | Весы товарные | ВТМ | Весы платформенные электронные с НПВ от 150 до 600 кг | - | 1806.71 | 33
3631 | 17667-98 | Весы товарные | ВТМ | Весы платформенные электронные с НПВ от 150 до 600 кг | - | 1806.71 | 33
3632 | 17913-01 | Весы электронные универсальные | ВУ | Весы платформенные электронные с НПВ от 150 до 600 кг | - | 1806.71 | 33
3633 | 17913-98 | Весы электронные универсальные | ВУ | Весы платформенные электронные с НПВ от 150 до 600 кг | - | 1806.71 | 33
3634 | 18050-98 | Весы электронные платформенные | EA и EB | Весы платформенные электронные с НПВ от 150 до 600 кг | - | 1806.71 | 33
3635 | 18282-99 | Весы электронные товарные | ВЭТ | Весы платформенные электронные с НПВ от 150 до 600 кг | - | 1806.71 | 33
3636 | 18644-00 | Весы платформенные электронные | ВБ | Весы платформенные электронные с НПВ от 150 до 600 кг | - | 1806.71 | 33
3637 | 18878-04 | Весы платформенные | ПВН | Весы платформенные электронные с НПВ от 150 до 600 кг | - | 1806.71 | 33
3638 | 18878-99 | Весы платформенные низкопрофильные | ПВН | Весы платформенные электронные с НПВ от 150 до 600 кг | - | 1806.71 | 33
3639 | 18880-04 | Весы товарные платформенные | ВТП | Весы платформенные электронные с НПВ от 150 до 600 кг | - | 1806.71 | 33
3640 | 18884-04 | Весы платформенные | ТВН | Весы платформенные электронные с НПВ от 150 до 600 кг | - | 1806.71 | 33
3641 | 18884-99 | Весы торговые низкопрофильные | ТВН | Весы платформенные электронные с НПВ от 150 до 600 кг | - | 1806.71 | 33
3642 | 18894-99 | Весы электронные настольные | Меркурий-300 | Весы платформенные электронные с НПВ от 150 до 600 кг | - | 1806.71 | 33
3643 | 19279-07 | Весы платформенные электронные | ВСК | Весы платформенные электронные с НПВ от 150 до 600 кг | - | 1806.71 | 33
3644 | 19545-05 | Весы электронные | IF | Весы платформенные электронные с НПВ от 150 до 600 кг | - | 1806.71 | 33
3645 | 19567-00 | Весы платформенные | ВП30 | Весы платформенные электронные с НПВ от 150 до 600 кг | - | 1806.71 | 33
3646 | 19620-00 | Весы платформенные | D | Весы платформенные электронные с НПВ от 150 до 600 кг | - | 1806.71 | 33
3647 | 19620-03 | Весы платформенные | D | Весы платформенные электронные с НПВ от 150 до 600 кг | - | 1806.71 | 33
3648 | 19632-09 | Весы тензометрические с грузоприемными устройствами с весоизмерительными приборами | Н500, Н501, Н503 (устройства) и L226, E1205 и E1210 (приборы) | Весы платформенные электронные с НПВ от 150 до 600 кг | - | 1806.71 | 33
3649 | 19722-00 | Весы платформенные электромеханические | РафДек-НР | Весы платформенные электронные с НПВ от 150 до 600 кг | - | 1806.71 | 33
3650 | 19765-15 | Устройства тензометрические весоизмерительные электронные | ТВЭУ | Весы платформенные электронные с НПВ от 150 до 600 кг | - | 1806.71 | 33
3651 | 19883-00 | Весы электронные платформенные | ВНТР | Весы платформенные электронные с НПВ от 150 до 600 кг | - | 1806.71 | 33
3652 | 19883-02 | Весы электронные платформенные | ВНТР | Весы платформенные электронные с НПВ от 150 до 600 кг | - | 1806.71 | 33
3653 | 19915-06 | Весы платформенные | BBA | Весы платформенные электронные с НПВ от 150 до 600 кг | - | 1806.71 | 33
3654 | 20531-00 | Весы напольные | DL, DB, ND, BW, CPS и UFS | Весы платформенные электронные с НПВ от 150 до 600 кг | - | 1806.71 | 33
3655 | 20531-06 | Весы напольные | DL, DB, ND, BW, CPS, UFS, BFS, DB-600H | Весы платформенные электронные с НПВ от 150 до 600 кг | - | 1806.71 | 33
3656 | 20531-09 | Весы напольные | DL, DB, ND, BW, CPS, UFS, BFS | Весы платформенные электронные с НПВ от 150 до 600 кг | - | 1806.71 | 33
3657 | 20737-00 | Весы платформенные тензометрические | 6303 | Весы платформенные электронные с НПВ от 150 до 600 кг | - | 1806.71 | 33
3658 | 20881-01 | Весы электронные товарные | М8100 | Весы платформенные электронные с НПВ от 150 до 600 кг | - | 1806.71 | 33
3659 | 20882-01 | Весы электронные товарные | М8000 | Весы платформенные электронные с НПВ от 150 до 600 кг | - | 1806.71 | 33
3660 | 21293-05 | Весы платформенные | WILDCAT | Весы платформенные электронные с НПВ от 150 до 600 кг | - | 1806.71 | 33
3661 | 21294-01 | Весы платформенные | T | Весы платформенные электронные с НПВ от 150 до 600 кг | - | 1806.71 | 33
3662 | 21295-01 | Весы платформенные | HD | Весы платформенные электронные с НПВ от 150 до 600 кг | - | 1806.71 | 33
3663 | 21296-01 | Весы платформенные | CHAMP | Весы платформенные электронные с НПВ от 150 до 600 кг | - | 1806.71 | 33
3664 | 21392-05 | Весы платформенные | P | Весы платформенные электронные с НПВ от 150 до 600 кг | - | 1806.71 | 33
3665 | 21439-01 | Весы платформенные электронные | ВПА | Весы платформенные электронные с НПВ от 150 до 600 кг | - | 1806.71 | 33
3666 | 21439-06 | Весы платформенные электронные | ВПА | Весы платформенные электронные с НПВ от 150 до 600 кг | - | 1806.71 | 33
3667 | 21439-11 | Весы платформенные электронные | ВПА | Весы платформенные электронные с НПВ от 150 до 600 кг | - | 1806.71 | 33
3668 | 21440-01 | Весы электронные платформенные | ВП | Весы платформенные электронные с НПВ от 150 до 600 кг | - | 1806.71 | 33
3669 | 21440-06 | Весы платформенные электронные | ВП | Весы платформенные электронные с НПВ от 150 до 600 кг | - | 1806.71 | 33
3670 | 21440-11 | Весы платформенные электронные | ВП | Весы платформенные электронные с НПВ от 150 до 600 кг | - | 1806.71 | 33
3671 | 21465-01 | Весы монорельсовые электронные | ВМ | Весы платформенные электронные с НПВ от 150 до 600 кг | - | 1806.71 | 33
3672 | 21877-01 | Весы передвижные электронные | ВП | Весы платформенные электронные с НПВ от 150 до 600 кг | - | 1806.71 | 33
3673 | 21885-01 | Весы электронные платформенные | Штрих М ВП | Весы платформенные электронные с НПВ от 150 до 600 кг | - | 1806.71 | 33
3674 | 21888-01 | Весы электронные платформенные | IWA3000RRP-I | Весы платформенные электронные с НПВ от 150 до 600 кг | - | 1806.71 | 33
3675 | 22317-01 | Весы платформенные | M | Весы платформенные электронные с НПВ от 150 до 600 кг | - | 1806.71 | 33
3676 | 22317-07 | Весы платформенные | М | Весы платформенные электронные с НПВ от 150 до 600 кг | - | 1806.71 | 33
3677 | 22352-12 | Весы медицинские | seca 700, seca 710 | Весы платформенные электронные с НПВ от 150 до 600 кг | - | 1806.71 | 33
3678 | 22574-04 | Весы товарные | ВТ 8908 | Весы платформенные электронные с НПВ от 150 до 600 кг | - | 1806.71 | 33
3679 | 22574-05 | Весы товарные | ВТ 8908 | Весы платформенные электронные с НПВ от 150 до 600 кг | - | 1806.71 | 33
3680 | 22610-02 | Весы платформенные электронные | EM-55 | Весы платформенные электронные с НПВ от 150 до 600 кг | - | 1806.71 | 33
3681 | 22666-02 | Весы товарные | РП | Весы платформенные электронные с НПВ от 150 до 600 кг | - | 1806.71 | 33
3682 | 22772-12 | Весы электронные настольные для новорожденных и детей до полутора лет | ВЭНд-01-"Малыш" | Весы платформенные электронные с НПВ от 150 до 600 кг | - | 1806.71 | 33
3683 | 2282-72 | Весы платформенные передвижные циферблатные рычажные общего назначения | РП-600Ц13(б) | Весы платформенные электронные с НПВ от 150 до 600 кг | - | 1806.71 | 33
3684 | 2282-81 | Весы товарные | РП | Весы платформенные электронные с НПВ от 150 до 600 кг | - | 1806.71 | 33
3685 | 23159-07 | Весы электронные счетные | AC-100, JW-1C | Весы платформенные электронные с НПВ от 150 до 600 кг | - | 1806.71 | 33
3686 | 23160-05 | Весы напольные | SI | Весы платформенные электронные с НПВ от 150 до 600 кг | - | 1806.71 | 33
3687 | 23258-02 | Весы платформенные | Нет данных | Весы платформенные электронные с НПВ от 150 до 600 кг | - | 1806.71 | 33
3688 | 23259-02 | Весы платформенные | ПН | Весы платформенные электронные с НПВ от 150 до 600 кг | - | 1806.71 | 33
3689 | 23260-02 | Весы подвесные крановые | МК | Весы платформенные электронные с НПВ от 150 до 600 кг | - | 1806.71 | 33
3690 | 23288-02 | Весы платформенные электронные | ПВ | Весы платформенные электронные с НПВ от 150 до 600 кг | - | 1806.71 | 33
3691 | 23294-02 | Весы платформенные | PS | Весы платформенные электронные с НПВ от 150 до 600 кг | - | 1806.71 | 33
3692 | 23362-02 | Весы электронные платформенные | QC65EDE-S | Весы платформенные электронные с НПВ от 150 до 600 кг | - | 1806.71 | 33
3693 | 23622-02 | Весы платформенные специального применения | Волхов | Весы платформенные электронные с НПВ от 150 до 600 кг | - | 1806.71 | 33
3694 | 23839-02 | Весы платформенные передвижные | ВСП | Весы платформенные электронные с НПВ от 150 до 600 кг | - | 1806.71 | 33
3695 | 23839-08 | Весы платформенные передвижные | ВСП | Весы платформенные электронные с НПВ от 150 до 600 кг | - | 1806.71 | 33
3696 | 23840-02 | Весы платформенные передвижные | ВСП4 | Весы платформенные электронные с НПВ от 150 до 600 кг | - | 1806.71 | 33
3697 | 23840-08 | Весы платформенные передвижные | ВСП4 | Весы платформенные электронные с НПВ от 150 до 600 кг | - | 1806.71 | 33
3698 | 23993-08 | Весы платформенные | S | Весы платформенные электронные с НПВ от 150 до 600 кг | - | 1806.71 | 33
3699 | 23994-06 | Весы платформенные | S-CS | Весы платформенные электронные с НПВ от 150 до 600 кг | - | 1806.71 | 33
3700 | 23998-04 | Весы платформенные электронные | DE | Весы платформенные электронные с НПВ от 150 до 600 кг | - | 1806.71 | 33
3701 | 24518-03 | Весы напольные | EM-P, DB-H, DB-II | Весы платформенные электронные с НПВ от 150 до 600 кг | - | 1806.71 | 33
3702 | 24520-03 | Весы торговые | EM-R | Весы платформенные электронные с НПВ от 150 до 600 кг | - | 1806.71 | 33
3703 | 24522-03 | Весы платформенные | CFS, "Hercules"-HFS, R | Весы платформенные электронные с НПВ от 150 до 600 кг | - | 1806.71 | 33
3704 | 24522-08 | Весы платформенные | Hercules-HFS, Hercules-R | Весы платформенные электронные с НПВ от 150 до 600 кг | - | 1806.71 | 33
3705 | 24671-03 | Весы товарные | ВСТ | Весы платформенные электронные с НПВ от 150 до 600 кг | - | 1806.71 | 33
3706 | 24671-04 | Весы товарные | ВСТ | Весы платформенные электронные с НПВ от 150 до 600 кг | - | 1806.71 | 33
3707 | 24884-03 | Весы электронные передвижные | ВЭП | Весы платформенные электронные с НПВ от 150 до 600 кг | - | 1806.71 | 33
3708 | 24884-08 | Весы электронные передвижные | ВЭП | Весы платформенные электронные с НПВ от 150 до 600 кг | - | 1806.71 | 33
3709 | 25104-03 | Весы платформенные | Геркулес-А, Б, П, Пл, С, Т | Весы платформенные электронные с НПВ от 150 до 600 кг | - | 1806.71 | 33
3710 | 25104-08 | Весы платформенные | Геркулес-А, -Б, -П, -Пл, -С, -Т | Весы платформенные электронные с НПВ от 150 до 600 кг | - | 1806.71 | 33
3711 | 25215-03 | Весы электронные платформенные | ВЭП | Весы платформенные электронные с НПВ от 150 до 600 кг | - | 1806.71 | 33
3712 | 25393-03 | Весы электронные | ВСТ | Весы платформенные электронные с НПВ от 150 до 600 кг | - | 1806.71 | 33
3713 | 25393-08 | Весы электронные | ВСТ | Весы платформенные электронные с НПВ от 150 до 600 кг | - | 1806.71 | 33
3714 | 25541-03 | Весы тензометрические платформенные | ВСТП | Весы платформенные электронные с НПВ от 150 до 600 кг | - | 1806.71 | 33
3715 | 262-49 | Весы шкальные | ШМ-150 | Весы платформенные электронные с НПВ от 150 до 600 кг | - | 1806.71 | 33
3716 | 26646-08 | Весы электронные настольные | МК | Весы платформенные электронные с НПВ от 150 до 600 кг | - | 1806.71 | 33
3717 | 26799-04 | Весы платформенные | ВПС | Весы платформенные электронные с НПВ от 150 до 600 кг | - | 1806.71 | 33
3718 | 26799-09 | Весы платформенные | ВПС | Весы платформенные электронные с НПВ от 150 до 600 кг | - | 1806.71 | 33
3719 | 27245-04 | Весы платформенные электронные | ЕМ-55 | Весы платформенные электронные с НПВ от 150 до 600 кг | - | 1806.71 | 33
3720 | 27276-14 | Весы электронные с автономным питанием настольные для новорожденных | В1-15-"САША" | Весы платформенные электронные с НПВ от 150 до 600 кг | - | 1806.71 | 33
3721 | 27302-04 | Весы платформенные | PBA430 | Весы платформенные электронные с НПВ от 150 до 600 кг | - | 1806.71 | 33
3722 | 27303-04 | Весы электронные специального назначения | ВСН | Весы платформенные электронные с НПВ от 150 до 600 кг | - | 1806.71 | 33
3723 | 27303-09 | Весы электронные специального назначения | ВСН | Весы платформенные электронные с НПВ от 150 до 600 кг | - | 1806.71 | 33
3724 | 27689-04 | Весы электронные | IS300IGG-HOCE | Весы платформенные электронные с НПВ от 150 до 600 кг | - | 1806.71 | 33
3725 | 27745-04 | Весы платформенные низкопрофильные | ВПН | Весы платформенные электронные с НПВ от 150 до 600 кг | - | 1806.71 | 33
3726 | 27765-04 | Весы платформенные для статического взвешивания | СКЕЙЛ | Весы платформенные электронные с НПВ от 150 до 600 кг | - | 1806.71 | 33
3727 | 27765-09 | Весы платформенные для статического взвешивания | СКЕЙЛ | Весы платформенные электронные с НПВ от 150 до 600 кг | - | 1806.71 | 33
3728 | 28203-04 | Весы электронные | 1025/1020 | Весы платформенные электронные с НПВ от 150 до 600 кг | - | 1806.71 | 33
3729 | 288-74 | Весы товарные шкальные | РП-500Ш13м (г.Бобруйск), РП-1Ш13м (г.Бобруйск), РП-2Ш13м (г.Армавир), РП-3Ш13м (г.Кокчетав) | Весы платформенные электронные с НПВ от 150 до 600 кг | - | 1806.71 | 33
3730 | 28963-05 | Весы электронные платформенные | ВТП | Весы платформенные электронные с НПВ от 150 до 600 кг | - | 1806.71 | 33
3731 | 29126-05 | Весы электронные платформенные | РВП | Весы платформенные электронные с НПВ от 150 до 600 кг | - | 1806.71 | 33
3732 | 29523-09 | Весы платформенные | СТАН | Весы платформенные электронные с НПВ от 150 до 600 кг | - | 1806.71 | 33
3733 | 29567-05 | Весы платформенные | BT | Весы платформенные электронные с НПВ от 150 до 600 кг | - | 1806.71 | 33
3734 | 29569-07 | Весы платформенные | NT | Весы платформенные электронные с НПВ от 150 до 600 кг | - | 1806.71 | 33
3735 | 29762-05 | Весы платформенные электронные | ВП | Весы платформенные электронные с НПВ от 150 до 600 кг | - | 1806.71 | 33
3736 | 29762-09 | Весы платформенные электронные | ВП | Весы платформенные электронные с НПВ от 150 до 600 кг | - | 1806.71 | 33
3737 | 29913-05 | Весы электронные платформенные | SVI | Весы платформенные электронные с НПВ от 150 до 600 кг | - | 1806.71 | 33
3738 | 30009-05 | Весы платформенные | Веста-С250 | Весы платформенные электронные с НПВ от 150 до 600 кг | - | 1806.71 | 33
3739 | 30011-05 | Весы электронные платформенные | ВТПц | Весы платформенные электронные с НПВ от 150 до 600 кг | - | 1806.71 | 33
3740 | 30229-05 | Весы электронные платформенные | Штрих МП | Весы платформенные электронные с НПВ от 150 до 600 кг | - | 1806.71 | 33
3741 | 30232-05 | Весы платформенные | P-Pallet | Весы платформенные электронные с НПВ от 150 до 600 кг | - | 1806.71 | 33
3742 | 30379-05 | Весы электронные торговые | ES | Весы платформенные электронные с НПВ от 150 до 600 кг | - | 1806.71 | 33
3743 | 30442-05 | Весы электронные почтовые | PS5000 RUS, Paket 50 | Весы платформенные электронные с НПВ от 150 до 600 кг | - | 1806.71 | 33
3744 | 30869-05 | Весы электронные тензометрические для статического взвешивания | П | Весы платформенные электронные с НПВ от 150 до 600 кг | - | 1806.71 | 33
3745 | 30931-06 | Весы конвейерные | BS | Весы платформенные электронные с НПВ от 150 до 600 кг | - | 1806.71 | 33
3746 | 31167-06 | Весы электронные | RM | Весы платформенные электронные с НПВ от 150 до 600 кг | - | 1806.71 | 33
3747 | 31227-09 | Весы платформенные | ДЕЛЬТА | Весы платформенные электронные с НПВ от 150 до 600 кг | - | 1806.71 | 33
3748 | 31292-06 | Весы платформенные электромеханические | ВПТ | Весы платформенные электронные с НПВ от 150 до 600 кг | - | 1806.71 | 33
3749 | 31372-06 | Весы платформенные тензометрические | Декарт | Весы платформенные электронные с НПВ от 150 до 600 кг | - | 1806.71 | 33
3750 | 31672-06 | Весы платформенные электронные для статического взвешивания | ВПЭ | Весы платформенные электронные с НПВ от 150 до 600 кг | - | 1806.71 | 33
3751 | 31810-06 | Весы платформенные | ФАВОРИТ | Весы платформенные электронные с НПВ от 150 до 600 кг | - | 1806.71 | 33
3752 | 32253-06 | Весы электронные | ТВ | Весы платформенные электронные с НПВ от 150 до 600 кг | - | 1806.71 | 33
3753 | 32375-06 | Весы электронные почтовые | ВЭП | Весы платформенные электронные с НПВ от 150 до 600 кг | - | 1806.71 | 33
3754 | 32377-06 | Весы электронные платформенные | UNS-П | Весы платформенные электронные с НПВ от 150 до 600 кг | - | 1806.71 | 33
3755 | 33640-06 | Весы платформенные | EB3 | Весы платформенные электронные с НПВ от 150 до 600 кг | - | 1806.71 | 33
3756 | 33802-07 | Весы электронные напольные | Меркурий 330 | Весы платформенные электронные с НПВ от 150 до 600 кг | - | 1806.71 | 33
3757 | 33835-07 | Весы электронные | ВП | Весы платформенные электронные с НПВ от 150 до 600 кг | - | 1806.71 | 33
3758 | 3406-72 | Весы товарные передвижные шкальные рычажные | РП-200Ш13 | Весы платформенные электронные с НПВ от 150 до 600 кг | - | 1806.71 | 33
3759 | 3406-88 | Весы для статического взвешивания | РП-200Ш13М | Весы платформенные электронные с НПВ от 150 до 600 кг | - | 1806.71 | 33
3760 | 34156-07 | Весы электронные платформенные | FG | Весы платформенные электронные с НПВ от 150 до 600 кг | - | 1806.71 | 33
3761 | 34883-07 | Весы платформенные | PFA | Весы платформенные электронные с НПВ от 150 до 600 кг | - | 1806.71 | 33
3762 | 35315-07 | Весы электронные с программируемыми пределами взвешивания и дискретностью отсчета | ПВм | Весы платформенные электронные с НПВ от 150 до 600 кг | - | 1806.71 | 33
3763 | 35317-07 | Весы электронные платформенные | D70 | Весы платформенные электронные с НПВ от 150 до 600 кг | - | 1806.71 | 33
3764 | 35621-07 | Весы электронные платформенные | МЕРА-ВТП | Весы платформенные электронные с НПВ от 150 до 600 кг | - | 1806.71 | 33
3765 | 3581-73 | Весы торсионные | ВТ-50, ВТ-100, ВТ-250, ВТ-500, ВТ-1000, ВТВ-400, ВТВ-4000 | Весы платформенные электронные с НПВ от 150 до 600 кг | - | 1806.71 | 33
3766 | 35820-07 | Весы электронные тензометрические для статического взвешивания | МП | Весы платформенные электронные с НПВ от 150 до 600 кг | - | 1806.71 | 33
3767 | 35821-07 | Весы электронные тензометрические для статического взвешивания | МТ | Весы платформенные электронные с НПВ от 150 до 600 кг | - | 1806.71 | 33
3768 | 35862-07 | Весы платформенные для взвешивания скота | ВТП-СК | Весы платформенные электронные с НПВ от 150 до 600 кг | - | 1806.71 | 33
3769 | 36030-07 | Весы платформенные электронные | ELC-PS | Весы платформенные электронные с НПВ от 150 до 600 кг | - | 1806.71 | 33
3770 | 36216-07 | Весы платформенные электронные | Элефант | Весы платформенные электронные с НПВ от 150 до 600 кг | - | 1806.71 | 33
3771 | 36265-07 | Весы платформенные | MАР | Весы платформенные электронные с НПВ от 150 до 600 кг | - | 1806.71 | 33
3772 | 36610-07 | Весы электронные платформенные | Штрих МПБ | Весы платформенные электронные с НПВ от 150 до 600 кг | - | 1806.71 | 33
3773 | 368-72 | Весы медицинские | РП-150МГ | Весы платформенные электронные с НПВ от 150 до 600 кг | - | 1806.71 | 33
3774 | 37330-08 | Весы электронные | Defender | Весы платформенные электронные с НПВ от 150 до 600 кг | - | 1806.71 | 33
3775 | 37598-08 | Весы платформенные электронные | ПВП | Весы платформенные электронные с НПВ от 150 до 600 кг | - | 1806.71 | 33
3776 | 3809-73 | Весы товарные | РП-100Ш13 | Весы платформенные электронные с НПВ от 150 до 600 кг | - | 1806.71 | 33
3777 | 38523-08 | Весы платформенные электронные | МВСК | Весы платформенные электронные с НПВ от 150 до 600 кг | - | 1806.71 | 33
3778 | 38712-08 | Весы платформенные электронные | DE | Весы платформенные электронные с НПВ от 150 до 600 кг | - | 1806.71 | 33
3779 | 38773-08 | Весы платформенные с механизмом подъема платформы встроенные | ВПМВ | Весы платформенные электронные с НПВ от 150 до 600 кг | - | 1806.71 | 33
3780 | 38774-08 | Весы платформенные электронные | ВЭП | Весы платформенные электронные с НПВ от 150 до 600 кг | - | 1806.71 | 33
3781 | 39292-08 | Весы электронные платформенные | ETICA | Весы платформенные электронные с НПВ от 150 до 600 кг | - | 1806.71 | 33
3782 | 39623-08 | Весы платформенные электронные | МВСК А (В) | Весы платформенные электронные с НПВ от 150 до 600 кг | - | 1806.71 | 33
3783 | 39634-08 | Весы платформенные | СПВТ "Спектр" | Весы платформенные электронные с НПВ от 150 до 600 кг | - | 1806.71 | 33
3784 | 39655-08 | Весы платформенные электронные | ДОН-СВ | Весы платформенные электронные с НПВ от 150 до 600 кг | - | 1806.71 | 33
3785 | 40043-08 | Весы платформенные | ПСВ Скала | Весы платформенные электронные с НПВ от 150 до 600 кг | - | 1806.71 | 33
3786 | 4018-74 | Весы товарные передвижные шкальные | РП-500Ш13б1 | Весы платформенные электронные с НПВ от 150 до 600 кг | - | 1806.71 | 33
3787 | 40423-09 | Весы торговые электронные | M-ER | Весы платформенные электронные с НПВ от 150 до 600 кг | - | 1806.71 | 33
3788 | 40875-09 | Весы электронные платформенные | ЭПВ | Весы платформенные электронные с НПВ от 150 до 600 кг | - | 1806.71 | 33
3789 | 41868-09 | Весы электронные для статического взвешивания | СКЕЙЛ | Весы платформенные электронные с НПВ от 150 до 600 кг | - | 1806.71 | 33
3790 | 42996-09 | Весы электронные платформенные | ВЭП "Норма-Дон" | Весы платформенные электронные с НПВ от 150 до 600 кг | - | 1806.71 | 33
3791 | 42999-09 | Весы платформенные | УВТ4 | Весы платформенные электронные с НПВ от 150 до 600 кг | - | 1806.71 | 33
3792 | 43009-09 | Весы платформенные | УВТ1 | Весы платформенные электронные с НПВ от 150 до 600 кг | - | 1806.71 | 33
3793 | 43185-09 | Весы напольные | РВ | Весы платформенные электронные с НПВ от 150 до 600 кг | - | 1806.71 | 33
3794 | 43191-09 | Весы тензометрические платформенные | ВСТП | Весы платформенные электронные с НПВ от 150 до 600 кг | - | 1806.71 | 33
3795 | 43554-10 | Весы платформенные | ВП | Весы платформенные электронные с НПВ от 150 до 600 кг | - | 1806.71 | 33
3796 | 43707-10 | Весы платформенные | Эльтон | Весы платформенные электронные с НПВ от 150 до 600 кг | - | 1806.71 | 33
3797 | 44064-10 | Весы платформенные | ВТ | Весы платформенные электронные с НПВ от 150 до 600 кг | - | 1806.71 | 33
3798 | 44188-10 | Весы товарные | HW | Весы платформенные электронные с НПВ от 150 до 600 кг | - | 1806.71 | 33
3799 | 46086-11 | Весы электронные платформенные | Штрих МП | Весы платформенные электронные с НПВ от 150 до 600 кг | - | 1806.71 | 33
3800 | 46903-11 | Весы монорельсовые | М8700 | Весы платформенные электронные с НПВ от 150 до 600 кг | - | 1806.71 | 33
3801 | 47823-11 | Весы электронные товарные | М8000 | Весы платформенные электронные с НПВ от 150 до 600 кг | - | 1806.71 | 33
3802 | 48166-11 | Весы электронные | ТВ | Весы платформенные электронные с НПВ от 150 до 600 кг | - | 1806.71 | 33
3803 | 48166-13 | Весы электронные | ТВ | Весы платформенные электронные с НПВ от 150 до 600 кг | - | 1806.71 | 33
3804 | 48626-11 | Весы платформенные для статического взвешивания | СКЕ, СКЕ-Н | Весы платформенные электронные с НПВ от 150 до 600 кг | - | 1806.71 | 33
3805 | 48741-11 | Весы электронные | Seller SL-300 | Весы платформенные электронные с НПВ от 150 до 600 кг | - | 1806.71 | 33
3806 | 49927-12 | Весы платформенные электронные | Меркурий 330 | Весы платформенные электронные с НПВ от 150 до 600 кг | - | 1806.71 | 33
3807 | 50312-12 | Весы электронные | DB-II, CK и HB | Весы платформенные электронные с НПВ от 150 до 600 кг | - | 1806.71 | 33
3808 | 50313-12 | Весы электронные | LP, CL, AP, PR | Весы платформенные электронные с НПВ от 150 до 600 кг | - | 1806.71 | 33
3809 | 50315-12 | Весы электронные | SW, PW, AD и PDS-II | Весы платформенные электронные с НПВ от 150 до 600 кг | - | 1806.71 | 33
3810 | 50392-12 | Весы платформенные | РЕУС | Весы платформенные электронные с НПВ от 150 до 600 кг | - | 1806.71 | 33
3811 | 50584-12 | Весы электронные с программируемыми пределами взвешивания и дискретностью отсчета | ПВм | Весы платформенные электронные с НПВ от 150 до 600 кг | - | 1806.71 | 33
3812 | 50693-12 | Весы электронные медицинские | seca 954, seca 952 | Весы платформенные электронные с НПВ от 150 до 600 кг | - | 1806.71 | 33
3813 | 50695-12 | Весы электронные медицинские | моделей seca 703"," seca 763"," seca 780"," seca 719"," seca 769"," seca 284"," seca 285"," seca 813"," seca 869"," seca 874"," seca 876 | Весы платформенные электронные с НПВ от 150 до 600 кг | - | 1806.71 | 33
3814 | 50888-12 | Весы неавтоматического действия | МЕРА-ВТП | Весы платформенные электронные с НПВ от 150 до 600 кг | - | 1806.71 | 33
3815 | 51239-12 | Весы электронные платформенные | 4Д | Весы платформенные электронные с НПВ от 150 до 600 кг | - | 1806.71 | 33
3816 | 52766-13 | Весы промышленные | 4D | Весы платформенные электронные с НПВ от 150 до 600 кг | - | 1806.71 | 33
3817 | 52873-13 | Весы электронные тензометрические для статического взвешивания | МТ | Весы платформенные электронные с НПВ от 150 до 600 кг | - | 1806.71 | 33
3818 | 53638-13 | Весы неавтоматического действия | МП | Весы платформенные электронные с НПВ от 150 до 600 кг | - | 1806.71 | 33
3819 | 54474-13 | Модули взвешивающие | ТВ | Весы платформенные электронные с НПВ от 150 до 600 кг | - | 1806.71 | 33
3820 | 54614-13 | Весы электронные | ВЭТ | Весы платформенные электронные с НПВ от 150 до 600 кг | - | 1806.71 | 33
3821 | 54872-13 | Весы электронные | Defender | Весы платформенные электронные с НПВ от 150 до 600 кг | - | 1806.71 | 33
3822 | 54974-13 | Весы неавтоматического действия платформенные | ВСП4 | Весы платформенные электронные с НПВ от 150 до 600 кг | - | 1806.71 | 33
3823 | 54975-13 | Весы неавтоматического действия платформенные | ВСП | Весы платформенные электронные с НПВ от 150 до 600 кг | - | 1806.71 | 33
3824 | 55076-13 | Весы платформенные | ВП | Весы платформенные электронные с НПВ от 150 до 600 кг | - | 1806.71 | 33
3825 | 55203-13 | Весы неавтоматического действия | DL | Весы платформенные электронные с НПВ от 150 до 600 кг | - | 1806.71 | 33
3826 | 55369-13 | Весы электронные настольные | МК | Весы платформенные электронные с НПВ от 150 до 600 кг | - | 1806.71 | 33
3827 | 55382-13 | Весы платформенные электронные | ВЭП | Весы платформенные электронные с НПВ от 150 до 600 кг | - | 1806.71 | 33
3828 | 55632-13 | Весы электронные | M-ER | Весы платформенные электронные с НПВ от 150 до 600 кг | - | 1806.71 | 33
3829 | 55738-13 | Весы платформенные | ЕВ4 | Весы платформенные электронные с НПВ от 150 до 600 кг | - | 1806.71 | 33
3830 | 55924-13 | Весы электронные неавтоматического действия | Pioneer | Весы платформенные электронные с НПВ от 150 до 600 кг | - | 1806.71 | 33
3831 | 56147-14 | Весы платформенные | ЕВ1 | Весы платформенные электронные с НПВ от 150 до 600 кг | - | 1806.71 | 33
3832 | 56150-14 | Модули взвешивающие | 4D | Весы платформенные электронные с НПВ от 150 до 600 кг | - | 1806.71 | 33
3833 | 56793-14 | Весы электронные платформенные | ВАТЭК-ВП | Весы платформенные электронные с НПВ от 150 до 600 кг | - | 1806.71 | 33
3834 | 57113-14 | Весы платформенные электронные | ДОН-СВ | Весы платформенные электронные с НПВ от 150 до 600 кг | - | 1806.71 | 33
3835 | 59557-14 | Весы платформенные для статического взвешивания | СКЕЙЛ | Весы платформенные электронные с НПВ от 150 до 600 кг | - | 1806.71 | 33
3836 | 59810-15 | Весы электронные напольные | DL, DB-H, ND, BW, EB, PB | Весы платформенные электронные с НПВ от 150 до 600 кг | - | 1806.71 | 33
3837 | 60729-15 | Весы товарные | ВТ8908 | Весы платформенные электронные с НПВ от 150 до 600 кг | - | 1806.71 | 33
3838 | 62995-16 | Весы напольные медицинские | МП "Здоровье" | Весы платформенные электронные с НПВ от 150 до 600 кг | - | 1806.71 | 33
3839 | 64477-16 | Весы монорельсовые | М8700 | Весы платформенные электронные с НПВ от 150 до 600 кг | - | 1806.71 | 33
3840 | 64875-16 | Весы платформенные | РЕУС | Весы платформенные электронные с НПВ от 150 до 600 кг | - | 1806.71 | 33
3841 | 64972-16 | Весы платформенные для статического взвешивания | CKE, CKE-H | Весы платформенные электронные с НПВ от 150 до 600 кг | - | 1806.71 | 33
3842 | 65055-16 | Весы электронные напольные | HD | Весы платформенные электронные с НПВ от 150 до 600 кг | - | 1806.71 | 33
3843 | 65114-16 | Весы электронные | М 8000 | Весы платформенные электронные с НПВ от 150 до 600 кг | - | 1806.71 | 33
3844 | 65370-16 | Весы электронные | М8100 | Весы платформенные электронные с НПВ от 150 до 600 кг | - | 1806.71 | 33
3845 | 65451-16 | Весы неавтоматического действия платформенные | iS10, iS20, iS30 | Весы платформенные электронные с НПВ от 150 до 600 кг | - | 1806.71 | 33
3846 | 66699-17 | Весы неавтоматического действия | HW-WP, HV-WP | Весы платформенные электронные с НПВ от 150 до 600 кг | - | 1806.71 | 33
3847 | 66970-17 | Весы неавтоматического действия | ProMAS | Весы платформенные электронные с НПВ от 150 до 600 кг | - | 1806.71 | 33
3848 | 67621-17 | Весы электронные товарные | ФОРТ-П | Весы платформенные электронные с НПВ от 150 до 600 кг | - | 1806.71 | 33
3849 | 69451-17 | Весы электронные платформенные | ВП | Весы платформенные электронные с НПВ от 150 до 600 кг | - | 1806.71 | 33
3850 | 72112-18 | Весы электронные | Штрих-СЛИМ | Весы платформенные электронные с НПВ от 150 до 600 кг | - | 1806.71 | 33
3851 | 72488-18 | Весы электронные | ВЭТ | Весы платформенные электронные с НПВ от 150 до 600 кг | - | 1806.71 | 33
3852 | 72980-18 | Весы платформенные для статического взвешивания | СКЕЙЛ | Весы платформенные электронные с НПВ от 150 до 600 кг | - | 1806.71 | 33
3853 | 73081-18 | Весы электронные | Меркурий 3 | Весы платформенные электронные с НПВ от 150 до 600 кг | - | 1806.71 | 33
3854 | 74529-19 | Весы платформенные | ЕВ | Весы платформенные электронные с НПВ от 150 до 600 кг | - | 1806.71 | 33
3855 | 75450-19 | Весы платформенные | ВП | Весы платформенные электронные с НПВ от 150 до 600 кг | - | 1806.71 | 33
3856 | 782-52 | Весы шкальные передвижные | 782 | Весы платформенные электронные с НПВ от 150 до 600 кг | - | 1806.71 | 33
3857 | 83654-21 | Весы электронные | ФОРТ-П | Весы платформенные электронные с НПВ от 150 до 600 кг | - | 1806.71 | 33
3858 | 84938-22 | Весы платформенные электронные | Альфа ПВ | Весы платформенные электронные с НПВ от 150 до 600 кг | - | 1806.71 | 33
3859 | 9103-95 | Весы настольные циферблатные | 9112РН-20Ц13, 9112РН-20Ц13-01 | Весы платформенные электронные с НПВ от 150 до 600 кг | - | 1806.71 | 33
3860 | 10165-85 | Весы настольные для определения массы и стоимости продуктов | 9026 ВН-3Д13, 9026 ВН-10Д13 | Весы торговые для определения массы и стоимости товара | - | 1412.65 | 34
3861 | 10281-85 | Весы электронные тензометрические настольные | 9021 ВТН-20ПМ-1, 9021 ВТН-20ПМ-2, 9021 ВТН-20ПМ-3, 9021 ВТН-20ПМ-4 | Весы торговые для определения массы и стоимости товара | - | 1412.65 | 34
3862 | 11342-88 | Весы настольные для определения массы и стоимости продуктов | 9026ВП-6Д13 | Весы торговые для определения массы и стоимости товара | - | 1412.65 | 34
3863 | 12792-91 | Весы с указанием стоимости взвешиваемых продуктов | ММ-1, ММ-2, ММ-3, ММ-4, ММ-5, ММ-6 | Весы торговые для определения массы и стоимости товара | - | 1412.65 | 34
3864 | 13076-04 | Весы настольные электронные для определения массы и стоимости продуктов | ВР 4149 | Весы торговые для определения массы и стоимости товара | - | 1412.65 | 34
3865 | 13076-91 | Весы настольные электронные для определения массы и стоимости продуктов | ВР 4149-01, ВР 4149-02, ВР 4149-03, ВР 4149-04, ВР 4149-05, ВР 4149-01БР, ВР 4149-02БР, ВР 4149-03БР, ВР 4149-04БР, ВР 4149-05БР, ВР 4149-01-01, ВР 4149-02-01, ВР 4149-03-01, ВР 4149-04-01, ВР 4149-05-01, ВР 4149-01-01БР, ВР 4149-02-01БР, ВР 4149-03-01БР | Весы торговые для определения массы и стоимости товара | - | 1412.65 | 34
3866 | 13076-93 | Весы настольные электронные для определения массы и стоимости продуктов | ВР 4149-01, ВР 4149-02, ВР 4149-03, ВР 4149-04, ВР 4149-05, ВР 4149-01БР, ВР 4149-02БР, ВР 4149-03БР, ВР 4149-04БР, ВР 4149-05БР, ВР 4149-01-01, ВР 4149-02-01, ВР 4149-03-01, ВР 4149-04-01, ВР 4149-05-01, ВР 4149-01-01БР, ВР 4149-02-01БР, ВР 4149-03-01БР | Весы торговые для определения массы и стоимости товара | - | 1412.65 | 34
3867 | 13076-94 | Весы настольные электронные для определения массы и стоимости продуктов | ВР 4149-01, ВР 4149-02, ВР 4149-03, ВР 4149-04, ВР 4149-05, ВР 4149-01БР, ВР 4149-02БР, ВР 4149-03БР, ВР 4149-04БР, ВР 4149-05БР, ВР 4149-01-01, ВР 4149-02-01, ВР 4149-03-01, ВР 4149-04-01, ВР 4149-05-01, ВР 4149-01-01БР, ВР 4149-02-01БР, ВР 4149-03-01БР | Весы торговые для определения массы и стоимости товара | - | 1412.65 | 34
3868 | 13076-98 | Весы настольные электронные для определения массы и стоимости продуктов | ВР 4149 | Весы торговые для определения массы и стоимости товара | - | 1412.65 | 34
3869 | 13521-93 | Весы электронные | ВЭ-15 | Весы торговые для определения массы и стоимости товара | - | 1412.65 | 34
3870 | 13588-93 | Весы настольные для определения массы и стоимости продуктов | ВР-01МС (ВР-01МС-2/5 и ВР-01МС-5) | Весы торговые для определения массы и стоимости товара | - | 1412.65 | 34
3871 | 13590-01 | Весы настольные электронные торговые | ВР 4900 | Весы торговые для определения массы и стоимости товара | - | 1412.65 | 34
3872 | 13590-93 | Весы настольные электронные | ВР 4900 | Весы торговые для определения массы и стоимости товара | - | 1412.65 | 34
3873 | 13590-98 | Весы настольные электронные торговые | ВР 4900 | Весы торговые для определения массы и стоимости товара | - | 1412.65 | 34
3874 | 13607-03 | Весы электронные настольные универсальные | ВНУ-2/15 | Весы торговые для определения массы и стоимости товара | - | 1412.65 | 34
3875 | 13607-93 | Весы электронные настольные универсальные | ВНУ-2/15 | Весы торговые для определения массы и стоимости товара | - | 1412.65 | 34
3876 | 13607-95 | Конструктивный ряд весов электронных настольных универсальных | ВНУ-2/15-1, ВНУ-2/15-10, ВНУ-2/15-2, ВНУ-2/15-20, ВНУ-2/15-1Т, ВНУ-2/15-10Т, ВНУ-2/15-3Т, ВНУ-2/15-3ТВ, ВНУ-2/15-2Т, ВНУ-2/15-20Т, ВНУ-2/15-4Т, ВНУ-2/15-4ТВ, ВНУ-2/15-1С, ВНУ-2/15-2С | Весы торговые для определения массы и стоимости товара | - | 1412.65 | 34
3877 | 13607-98 | Конструктивный ряд весов электронных настольных универсальных | ВНУ-2/15 | Весы торговые для определения массы и стоимости товара | - | 1412.65 | 34
3878 | 13649-93 | Весы электронные торговые | ВЭ-15Т | Весы торговые для определения массы и стоимости товара | - | 1412.65 | 34
3879 | 13649-94 | Весы электронные торговые | ВЭ-15Т | Весы торговые для определения массы и стоимости товара | - | 1412.65 | 34
3880 | 13658-01 | Весы электронные товарные | ВЭТ | Весы торговые для определения массы и стоимости товара | - | 1412.65 | 34
3881 | 13658-98 | Весы электронные товарные | ВЭТ | Весы торговые для определения массы и стоимости товара | - | 1412.65 | 34
3882 | 13909-94 | Весы настольные для определения массы и стоимости продуктов | ВР-01МС-2/5, ВР-01МС-5, ВР-01МС-2-6 | Весы торговые для определения массы и стоимости товара | - | 1412.65 | 34
3883 | 13909-95 | Весы настольные для определения массы и стоимости продуктов | ВР-01МС (ВР-01МС-2/5, ВР-01МС-5, ВР-01МС-2-6, ВР-01МС-2/5-К, ВР-01МС-5-К, ВР-01МС-2-6-К) | Весы торговые для определения массы и стоимости товара | - | 1412.65 | 34
3884 | 14017-94 | Весы | PT | Весы торговые для определения массы и стоимости товара | - | 1412.65 | 34
3885 | 14094-94 | Весы торговые настольные электронные для определения массы и стоимости продуктов | ВТЭ-001-10 | Весы торговые для определения массы и стоимости товара | - | 1412.65 | 34
3886 | 14131-94 | Весы электронные | ВЭ (ВЭ-15, ВЭ-15И, ВЭ-30, ВЭ-30И) | Весы торговые для определения массы и стоимости товара | - | 1412.65 | 34
3887 | 1425-70 | Весы передвижные гирные рычажные товарные | РП-500Г13(м), РП-500Г13, РП-2Г13С, РП-3Г13(м), РП-2Г13М1, РП-500Г13у, РП-1Г13(м), РП-1Г13(у) | Весы торговые для определения массы и стоимости товара | - | 1412.65 | 34
3888 | 14280-94 | Весы для статического взвешивания | D, F, К, L2, N, PB, SB | Весы торговые для определения массы и стоимости товара | - | 1412.65 | 34
3889 | 14436-95 | Весы электронные | 15ЕX, 15M | Весы торговые для определения массы и стоимости товара | - | 1412.65 | 34
3890 | 14595-95 | Весы электронные торговые | EW, BW, SW | Весы торговые для определения массы и стоимости товара | - | 1412.65 | 34
3891 | 14596-05 | Устройства весовые с принтером | GH, GLP | Весы торговые для определения массы и стоимости товара | - | 1412.65 | 34
3892 | 14655-95 | Весы электронные товарные передвижные | ВТП | Весы торговые для определения массы и стоимости товара | - | 1412.65 | 34
3893 | 14657-01 | Комплексы "Весы-касса" электронные | Элвес-01Ф | Весы торговые для определения массы и стоимости товара | - | 1412.65 | 34
3894 | 14657-95 | Комплексы "Весы-касса" электронные | Элвес-01 | Весы торговые для определения массы и стоимости товара | - | 1412.65 | 34
3895 | 14672-00 | Устройства весовые с вычислительными преобразователями GV, GS | 12A, 12 DA, 18A, 18DA, 20A, 150, 150A, 150VE-S, 150VE-S-A, 350, 350A, 400VE-S и 400VE-S-A | Весы торговые для определения массы и стоимости товара | - | 1412.65 | 34
3896 | 14672-05 | Устройства весовые | GV, GS, GS-CW | Весы торговые для определения массы и стоимости товара | - | 1412.65 | 34
3897 | 14801-95 | Весы электронные напольные | DL, AS, A | Весы торговые для определения массы и стоимости товара | - | 1412.65 | 34
3898 | 14802-06 | весы счетные электронные | CS | Весы торговые для определения массы и стоимости товара | - | 1412.65 | 34
3899 | 14802-95 | Весы электронные счетные | SC, CS | Весы торговые для определения массы и стоимости товара | - | 1412.65 | 34
3900 | 14803-95 | Весы компьютерные для определения массы и стоимости товара | LP, EX, M, EP, S, AP | Весы торговые для определения массы и стоимости товара | - | 1412.65 | 34
3901 | 14804-95 | Весы электронные | AD, D, Portion (PW) | Весы торговые для определения массы и стоимости товара | - | 1412.65 | 34
3902 | 14817-95 | Весы электронные | ВЭ-100 | Весы торговые для определения массы и стоимости товара | - | 1412.65 | 34
3903 | 14823-00 | Весы электронно-тензометрические для статического взвешивания | BS | Весы торговые для определения массы и стоимости товара | - | 1412.65 | 34
3904 | 14823-04 | Весы электронно-тензометрические для статического взвешивания | BS | Весы торговые для определения массы и стоимости товара | - | 1412.65 | 34
3905 | 14823-05 | Весы электронно-тензометрические для статического взвешивания | BS | Весы торговые для определения массы и стоимости товара | - | 1412.65 | 34
3906 | 14824-05 | Весы электронно-тензометрические для статического взвешивания | BX | Весы торговые для определения массы и стоимости товара | - | 1412.65 | 34
3907 | 15033-95 | Весы электронные | ПВ | Весы торговые для определения массы и стоимости товара | - | 1412.65 | 34
3908 | 15089-96 | Весы платформенные | Spider | Весы торговые для определения массы и стоимости товара | - | 1412.65 | 34
3909 | 15302-96 | Весы электронные | NTW, HC | Весы торговые для определения массы и стоимости товара | - | 1412.65 | 34
3910 | 15302-98 | Весы электронные | NTW, HC | Весы торговые для определения массы и стоимости товара | - | 1412.65 | 34
3911 | 15303-04 | Весы электронные тензометрические цифрового типа | ВПА | Весы торговые для определения массы и стоимости товара | - | 1412.65 | 34
3912 | 15469-96 | Весы | ACS-15-JJ | Весы торговые для определения массы и стоимости товара | - | 1412.65 | 34
3913 | 15556-96 | Весы электронные | DI-10 | Весы торговые для определения массы и стоимости товара | - | 1412.65 | 34
3914 | 15629-96 | Весы настольные | PG8000 | Весы торговые для определения массы и стоимости товара | - | 1412.65 | 34
3915 | 15799-02 | Весы напольные | Ладога | Весы торговые для определения массы и стоимости товара | - | 1412.65 | 34
3916 | 15799-96 | Весы платформенные электронные | Ладога | Весы торговые для определения массы и стоимости товара | - | 1412.65 | 34
3917 | 15799-97 | Весы платформенные электронные | Ладога | Весы торговые для определения массы и стоимости товара | - | 1412.65 | 34
3918 | 16072-03 | Весы электронные | E | Весы торговые для определения массы и стоимости товара | - | 1412.65 | 34
3919 | 16072-97 | Весы электронные | E | Весы торговые для определения массы и стоимости товара | - | 1412.65 | 34
3920 | 16073-03 | Весы электронные | Europe | Весы торговые для определения массы и стоимости товара | - | 1412.65 | 34
3921 | 16073-97 | Весы электронные | Europe | Весы торговые для определения массы и стоимости товара | - | 1412.65 | 34
3922 | 16074-03 | Весы электронные | TMB и PTF | Весы торговые для определения массы и стоимости товара | - | 1412.65 | 34
3923 | 16074-97 | Весы электронные | TMB, PTF | Весы торговые для определения массы и стоимости товара | - | 1412.65 | 34
3924 | 16139-02 | Весы торговые | MIRA | Весы торговые для определения массы и стоимости товара | - | 1412.65 | 34
3925 | 16140-02 | Весы платформенные | Spider | Весы торговые для определения массы и стоимости товара | - | 1412.65 | 34
3926 | 16157-97 | Весы настольные для определения массы продуктов | ВР-02МС | Весы торговые для определения массы и стоимости товара | - | 1412.65 | 34
3927 | 16169-97 | Весы электронные | B мод. BT 60, BP 2000, BP 5000, BP 6000, BC 150 | Весы торговые для определения массы и стоимости товара | - | 1412.65 | 34
3928 | 16170-97 | Весы электронные | P мод. Concorde P 280, P 190, P 190S | Весы торговые для определения массы и стоимости товара | - | 1412.65 | 34
3929 | 16200-97 | Весы торговые электронные настольные | ВЕ | Весы торговые для определения массы и стоимости товара | - | 1412.65 | 34
3930 | 16209-97 | Весы электронные платформенные | SK мод. 1000, 2000, 5000, 10K, 20K | Весы торговые для определения массы и стоимости товара | - | 1412.65 | 34
3931 | 16336-97 | Весы платформенные электронные | ЛАХТА | Весы торговые для определения массы и стоимости товара | - | 1412.65 | 34
3932 | 16377-97 | Весы электронные | ON-15, ON-30 | Весы торговые для определения массы и стоимости товара | - | 1412.65 | 34
3933 | 16379-97 | Весы электронные | PT-6, PT-15, PT-30 | Весы торговые для определения массы и стоимости товара | - | 1412.65 | 34
3934 | 16380-97 | Весы электронные | US-6, US-15 | Весы торговые для определения массы и стоимости товара | - | 1412.65 | 34
3935 | 16487-04 | Устройства весоизмерительные с весоизмерительным прибором | IS (устройства), isi (прибор) | Весы торговые для определения массы и стоимости товара | - | 1412.65 | 34
3936 | 16487-97 | Весы электронные | IS | Весы торговые для определения массы и стоимости товара | - | 1412.65 | 34
3937 | 16491-02 | Весы настольные | ОХТА | Весы торговые для определения массы и стоимости товара | - | 1412.65 | 34
3938 | 16491-97 | Весы настольные электронные | ОХТА | Весы торговые для определения массы и стоимости товара | - | 1412.65 | 34
3939 | 16512-97 | Весы электронные торговые | SC | Весы торговые для определения массы и стоимости товара | - | 1412.65 | 34
3940 | 16571-97 | Весы электронные | BS | Весы торговые для определения массы и стоимости товара | - | 1412.65 | 34
3941 | 16573-97 | Весы электронные | BP | Весы торговые для определения массы и стоимости товара | - | 1412.65 | 34
3942 | 16605-05 | Весы напольные медицинские электронные | ВМЭН-150, ВМЭН-200 | Весы торговые для определения массы и стоимости товара | - | 1412.65 | 34
3943 | 16704-00 | Весы электронные | SM | Весы торговые для определения массы и стоимости товара | - | 1412.65 | 34
3944 | 16704-04 | Весы электронные | SM | Весы торговые для определения массы и стоимости товара | - | 1412.65 | 34
3945 | 16704-05 | Весы электронные | SM | Весы торговые для определения массы и стоимости товара | - | 1412.65 | 34
3946 | 16704-97 | Весы электронные | SM | Весы торговые для определения массы и стоимости товара | - | 1412.65 | 34
3947 | 16705-97 | Весы электронные | DPS | Весы торговые для определения массы и стоимости товара | - | 1412.65 | 34
3948 | 16706-00 | Весы электронные | DS | Весы торговые для определения массы и стоимости товара | - | 1412.65 | 34
3949 | 16706-05 | Весы электронные | DS | Весы торговые для определения массы и стоимости товара | - | 1412.65 | 34
3950 | 16706-08 | Весы электронные | DS | Весы торговые для определения массы и стоимости товара | - | 1412.65 | 34
3951 | 16706-97 | Весы электронные | DS | Весы торговые для определения массы и стоимости товара | - | 1412.65 | 34
3952 | 16802-01 | Весы электронные | NCR 7872-2000 | Весы торговые для определения массы и стоимости товара | - | 1412.65 | 34
3953 | 16802-05 | Весы электронные | 7872, 7876 | Весы торговые для определения массы и стоимости товара | - | 1412.65 | 34
3954 | 16802-07 | Весы электронные | 7872, 7876, 7878 | Весы торговые для определения массы и стоимости товара | - | 1412.65 | 34
3955 | 16802-08 | Весы электронные | 7872, 7876, 7878, 7874 | Весы торговые для определения массы и стоимости товара | - | 1412.65 | 34
3956 | 16802-97 | Весы электронные | NCR 7870-2000 | Весы торговые для определения массы и стоимости товара | - | 1412.65 | 34
3957 | 16803-97 | Весы торговые для взвешивания и вычисления стоимости | DX342 | Весы торговые для определения массы и стоимости товара | - | 1412.65 | 34
3958 | 16804-97 | Весы торговые для взвешивания и вычисления стоимости | A402, A405, A421, A425 | Весы торговые для определения массы и стоимости товара | - | 1412.65 | 34
3959 | 16909-97 | Весы настольные электронные торговые | ВТ | Весы торговые для определения массы и стоимости товара | - | 1412.65 | 34
3960 | 16919-03 | Весы электронные | НВ | Весы торговые для определения массы и стоимости товара | - | 1412.65 | 34
3961 | 16920-97 | Весы электронные | РМ | Весы торговые для определения массы и стоимости товара | - | 1412.65 | 34
3962 | 17001-03 | Весы настольные электронные торговые | Штрих АС | Весы торговые для определения массы и стоимости товара | - | 1412.65 | 34
3963 | 17001-98 | Весы настольные электронные торговые | Штрих АС | Весы торговые для определения массы и стоимости товара | - | 1412.65 | 34
3964 | 17068-00 | Весы торговые | Tiger | Весы торговые для определения массы и стоимости товара | - | 1412.65 | 34
3965 | 17068-05 | Весы торговые | Tiger | Весы торговые для определения массы и стоимости товара | - | 1412.65 | 34
3966 | 17068-98 | Весы настольные электронные | Tiger | Весы торговые для определения массы и стоимости товара | - | 1412.65 | 34
3967 | 17120-98 | Весы электронные | ТВ | Весы торговые для определения массы и стоимости товара | - | 1412.65 | 34
3968 | 17136-03 | Весы платформенные | ЕВ1 | Весы торговые для определения массы и стоимости товара | - | 1412.65 | 34
3969 | 17136-98 | Весы платформенные | ЕВ1 | Весы торговые для определения массы и стоимости товара | - | 1412.65 | 34
3970 | 17163-98 | Весы торговые электронные | ВТЭ | Весы торговые для определения массы и стоимости товара | - | 1412.65 | 34
3971 | 17183-00 | Весы электронные унифицированные конструктивного ряда | ВЭУ | Весы торговые для определения массы и стоимости товара | - | 1412.65 | 34
3972 | 17183-02 | Весы электронные унифицированного конструктивного ряда | ВЭУ | Весы торговые для определения массы и стоимости товара | - | 1412.65 | 34
3973 | 17183-98 | Весы электронные унифицированные конструктивного ряда | ВЭУ | Весы торговые для определения массы и стоимости товара | - | 1412.65 | 34
3974 | 17241-00 | Весы электронные торговые | АСТРА-10В | Весы торговые для определения массы и стоимости товара | - | 1412.65 | 34
3975 | 17241-98 | Весы электронные торговые | АСТРА-10В | Весы торговые для определения массы и стоимости товара | - | 1412.65 | 34
3976 | 17242-00 | Весы электронные торговые | АСТРА-10ВС | Весы торговые для определения массы и стоимости товара | - | 1412.65 | 34
3977 | 17242-98 | Весы электронные торговые | АСТРА-10ВС | Весы торговые для определения массы и стоимости товара | - | 1412.65 | 34
3978 | 17367-03 | Весы электронные | СП | Весы торговые для определения массы и стоимости товара | - | 1412.65 | 34
3979 | 17367-98 | Весы электронные | СП | Весы торговые для определения массы и стоимости товара | - | 1412.65 | 34
3980 | 17375-98 | Весы электронные развесочные | ЭВР-15 | Весы торговые для определения массы и стоимости товара | - | 1412.65 | 34
3981 | 17376-98 | Комплексы электронные "Весы-касса" | ЭВКМ-15Ф | Весы торговые для определения массы и стоимости товара | - | 1412.65 | 34
3982 | 17383-98 | Весы электронные торговые | SG | Весы торговые для определения массы и стоимости товара | - | 1412.65 | 34
3983 | 17384-98 | Весы электронные торговые | SK | Весы торговые для определения массы и стоимости товара | - | 1412.65 | 34
3984 | 17385-98 | Весы электронные торговые | SF | Весы торговые для определения массы и стоимости товара | - | 1412.65 | 34
3985 | 17445-98 | Весы торговые электронные | ВТЭ-6ПБ-Старт | Весы торговые для определения массы и стоимости товара | - | 1412.65 | 34
3986 | 17524-98 | Весы электронные тензометрические настольные торговые | ВТНт-10М | Весы торговые для определения массы и стоимости товара | - | 1412.65 | 34
3987 | 17584-98 | Весы настольные для определения массы и стоимости продуктов | ВР-03МС | Весы торговые для определения массы и стоимости товара | - | 1412.65 | 34
3988 | 17593-98 | Весы настольные электронные | ВН-15, ВН-30 | Весы торговые для определения массы и стоимости товара | - | 1412.65 | 34
3989 | 17607-98 | Весы торговые для определения массы и стоимости товара | XP, LP-2, HS, TP, SP | Весы торговые для определения массы и стоимости товара | - | 1412.65 | 34
3990 | 17609-98 | Весы напольные | DB, ND, BW, CPS, UFS | Весы торговые для определения массы и стоимости товара | - | 1412.65 | 34
3991 | 17610-98 | Весы электронные | AD, PD-1, SW | Весы торговые для определения массы и стоимости товара | - | 1412.65 | 34
3992 | 17730-98 | Весы тензометрические настольные торговые | ВТНт-15, ВТНт-15/1 | Весы торговые для определения массы и стоимости товара | - | 1412.65 | 34
3993 | 17889-98 | Весы товарные | BSC, BSE и TLC | Весы торговые для определения массы и стоимости товара | - | 1412.65 | 34
3994 | 17892-98 | Весы | 1210 | Весы торговые для определения массы и стоимости товара | - | 1412.65 | 34
3995 | 17913-01 | Весы электронные универсальные | ВУ | Весы торговые для определения массы и стоимости товара | - | 1412.65 | 34
3996 | 17913-98 | Весы электронные универсальные | ВУ | Весы торговые для определения массы и стоимости товара | - | 1412.65 | 34
3997 | 17914-98 | Весы торговые для взвешивания и вычисления стоимости | SL-9000 | Весы торговые для определения массы и стоимости товара | - | 1412.65 | 34
3998 | 17915-98 | Весы торговые для взвешивания и вычисления стоимости | SL-2200 | Весы торговые для определения массы и стоимости товара | - | 1412.65 | 34
3999 | 18039-98 | Весы платформенные | D | Весы торговые для определения массы и стоимости товара | - | 1412.65 | 34
4000 | 18050-98 | Весы электронные платформенные | EA и EB | Весы торговые для определения массы и стоимости товара | - | 1412.65 | 34
4001 | 18108-05 | Весы торговые | A | Весы торговые для определения массы и стоимости товара | - | 1412.65 | 34
4002 | 18282-99 | Весы электронные товарные | ВЭТ | Весы торговые для определения массы и стоимости товара | - | 1412.65 | 34
4003 | 18341-04 | Весы электронные настольные печатающие | ВП | Весы торговые для определения массы и стоимости товара | - | 1412.65 | 34
4004 | 18341-99 | Весы электронные настольные печатающие | ВП | Весы торговые для определения массы и стоимости товара | - | 1412.65 | 34
4005 | 18678-03 | Весы электронные торговые | BC, BS, CS, EC, ES | Весы торговые для определения массы и стоимости товара | - | 1412.65 | 34
4006 | 18678-99 | Весы электронные торговые | EC, CS, BC, BS | Весы торговые для определения массы и стоимости товара | - | 1412.65 | 34
4007 | 18679-99 | Устройства весовые с принтером GLP | Нет данных | Весы торговые для определения массы и стоимости товара | - | 1412.65 | 34
4008 | 18806-99 | Установки весоизмерительные | СГП "Сартогосмпак" | Весы торговые для определения массы и стоимости товара | - | 1412.65 | 34
4009 | 18878-04 | Весы платформенные | ПВН | Весы торговые для определения массы и стоимости товара | - | 1412.65 | 34
4010 | 18878-99 | Весы платформенные низкопрофильные | ПВН | Весы торговые для определения массы и стоимости товара | - | 1412.65 | 34
4011 | 18884-04 | Весы платформенные | ТВН | Весы торговые для определения массы и стоимости товара | - | 1412.65 | 34
4012 | 18884-99 | Весы торговые низкопрофильные | ТВН | Весы торговые для определения массы и стоимости товара | - | 1412.65 | 34
4013 | 18894-99 | Весы электронные настольные | Меркурий-300 | Весы торговые для определения массы и стоимости товара | - | 1412.65 | 34
4014 | 18970-99 | Весы электронные торговые | Crystal Color | Весы торговые для определения массы и стоимости товара | - | 1412.65 | 34
4015 | 19052-99 | Весы рычажные коромысловые | РН-Ш13 | Весы торговые для определения массы и стоимости товара | - | 1412.65 | 34
4016 | 19327-00 | Весы для статического взвешивания платформенные | K | Весы торговые для определения массы и стоимости товара | - | 1412.65 | 34
4017 | 19410-00 | Весы электронные товарные | SK | Весы торговые для определения массы и стоимости товара | - | 1412.65 | 34
4018 | 19635-00 | Весы платформенные электронные | HL206 | Весы торговые для определения массы и стоимости товара | - | 1412.65 | 34
4019 | 19704-00 | Весы товарные | HW | Весы торговые для определения массы и стоимости товара | - | 1412.65 | 34
4020 | 19707-00 | Весы товарные | HV | Весы торговые для определения массы и стоимости товара | - | 1412.65 | 34
4021 | 19882-00 | Весы электронные подвесные | ВНТ | Весы торговые для определения массы и стоимости товара | - | 1412.65 | 34
4022 | 19883-00 | Весы электронные платформенные | ВНТР | Весы торговые для определения массы и стоимости товара | - | 1412.65 | 34
4023 | 19883-02 | Весы электронные платформенные | ВНТР | Весы торговые для определения массы и стоимости товара | - | 1412.65 | 34
4024 | 19914-00 | Весы электронные | Viper | Весы торговые для определения массы и стоимости товара | - | 1412.65 | 34
4025 | 19915-06 | Весы платформенные | BBA | Весы торговые для определения массы и стоимости товара | - | 1412.65 | 34
4026 | 19974-00 | Весы настольные электронные | Штрих М | Весы торговые для определения массы и стоимости товара | - | 1412.65 | 34
4027 | 19974-05 | Весы настольные электронные | Штрих М | Весы торговые для определения массы и стоимости товара | - | 1412.65 | 34
4028 | 20023-00 | Весы платформенные товарные электронные | ВПТЭ | Весы торговые для определения массы и стоимости товара | - | 1412.65 | 34
4029 | 20193-00 | Весы прецизионные электронные | EL | Весы торговые для определения массы и стоимости товара | - | 1412.65 | 34
4030 | 20299-00 | Весы настольные | ВР-04МС | Весы торговые для определения массы и стоимости товара | - | 1412.65 | 34
4031 | 20335-00 | Весы электронные | ТВН-1К | Весы торговые для определения массы и стоимости товара | - | 1412.65 | 34
4032 | 20336-00 | Весы электронные | ТВН | Весы торговые для определения массы и стоимости товара | - | 1412.65 | 34
4033 | 20526-00 | Весы товарные | РП-30Ц13, РП-60Ц13, РП-120Ц13 | Весы торговые для определения массы и стоимости товара | - | 1412.65 | 34
4034 | 20531-00 | Весы напольные | DL, DB, ND, BW, CPS и UFS | Весы торговые для определения массы и стоимости товара | - | 1412.65 | 34
4035 | 20531-06 | Весы напольные | DL, DB, ND, BW, CPS, UFS, BFS, DB-600H | Весы торговые для определения массы и стоимости товара | - | 1412.65 | 34
4036 | 20531-09 | Весы напольные | DL, DB, ND, BW, CPS, UFS, BFS | Весы торговые для определения массы и стоимости товара | - | 1412.65 | 34
4037 | 20532-00 | Весы торговые для определения массы и стоимости товара | LP, AP, EP, SP, TP, XP, HS | Весы торговые для определения массы и стоимости товара | - | 1412.65 | 34
4038 | 20532-06 | Весы торговые для определения массы и стоимости товара | LP, CL, AP, EP, ER, TP | Весы торговые для определения массы и стоимости товара | - | 1412.65 | 34
4039 | 20533-00 | Весы электронные | PW, AD, PD-1, SW | Весы торговые для определения массы и стоимости товара | - | 1412.65 | 34
4040 | 20533-06 | Весы электронные | PW, AD, SW, PW-10 | Весы торговые для определения массы и стоимости товара | - | 1412.65 | 34
4041 | 20633-00 | Весы электронные | ВМ | Весы торговые для определения массы и стоимости товара | - | 1412.65 | 34
4042 | 20659-00 | Весы торговые электронные настольные | ВА | Весы торговые для определения массы и стоимости товара | - | 1412.65 | 34
4043 | 20825-01 | Весы электронные | 440 | Весы торговые для определения массы и стоимости товара | - | 1412.65 | 34
4044 | 20881-01 | Весы электронные товарные | М8100 | Весы торговые для определения массы и стоимости товара | - | 1412.65 | 34
4045 | 20882-01 | Весы электронные товарные | М8000 | Весы торговые для определения массы и стоимости товара | - | 1412.65 | 34
4046 | 21016-01 | Весы настольные электронные | DS-682 | Весы торговые для определения массы и стоимости товара | - | 1412.65 | 34
4047 | 21038-01 | Весы торговые настольные электронные | DS-682 | Весы торговые для определения массы и стоимости товара | - | 1412.65 | 34
4048 | 21293-05 | Весы платформенные | WILDCAT | Весы торговые для определения массы и стоимости товара | - | 1412.65 | 34
4049 | 21296-01 | Весы платформенные | CHAMP | Весы торговые для определения массы и стоимости товара | - | 1412.65 | 34
4050 | 21390-01 | Весы настольные | CUB | Весы торговые для определения массы и стоимости товара | - | 1412.65 | 34
4051 | 21390-05 | Весы настольные | CUB | Весы торговые для определения массы и стоимости товара | - | 1412.65 | 34
4052 | 21439-01 | Весы платформенные электронные | ВПА | Весы торговые для определения массы и стоимости товара | - | 1412.65 | 34
4053 | 21439-06 | Весы платформенные электронные | ВПА | Весы торговые для определения массы и стоимости товара | - | 1412.65 | 34
4054 | 21439-11 | Весы платформенные электронные | ВПА | Весы торговые для определения массы и стоимости товара | - | 1412.65 | 34
4055 | 21520-01 | Весы товарные | HV-WP | Весы торговые для определения массы и стоимости товара | - | 1412.65 | 34
4056 | 21520-06 | Весы товарные | HW-WP, HV-WP | Весы торговые для определения массы и стоимости товара | - | 1412.65 | 34
4057 | 21885-01 | Весы электронные платформенные | Штрих М ВП | Весы торговые для определения массы и стоимости товара | - | 1412.65 | 34
4058 | 21886-01 | Весы настольные электронные | Штрих МР | Весы торговые для определения массы и стоимости товара | - | 1412.65 | 34
4059 | 21886-04 | Весы настольные электронные | Штрих МР | Весы торговые для определения массы и стоимости товара | - | 1412.65 | 34
4060 | 21886-09 | Весы настольные электронные | Штрих МР | Весы торговые для определения массы и стоимости товара | - | 1412.65 | 34
4061 | 22361-02 | Весы тензометрические настольные торговые электронные | ВНТ-15 | Весы торговые для определения массы и стоимости товара | - | 1412.65 | 34
4062 | 22390-02 | Весы настольные электронные | Штрих-принт | Весы торговые для определения массы и стоимости товара | - | 1412.65 | 34
4063 | 22390-06 | Весы настольные электронные | Штрих-принт | Весы торговые для определения массы и стоимости товара | - | 1412.65 | 34
4064 | 22390-12 | Весы настольные электронные | Штрих-принт | Весы торговые для определения массы и стоимости товара | - | 1412.65 | 34
4065 | 22391-02 | Весы торговые электронные | SM-300 | Весы торговые для определения массы и стоимости товара | - | 1412.65 | 34
4066 | 22392-02 | Весы настольные электронные | MB-250 | Весы торговые для определения массы и стоимости товара | - | 1412.65 | 34
4067 | 22445-02 | Весы товарные | ВТ-2012 | Весы торговые для определения массы и стоимости товара | - | 1412.65 | 34
4068 | 22530-07 | Весы стационарные электронные | ВС | Весы торговые для определения массы и стоимости товара | - | 1412.65 | 34
4069 | 23031-02 | Весы электронные торговые | NETS, PC | Весы торговые для определения массы и стоимости товара | - | 1412.65 | 34
4070 | 23031-05 | Весы электронные торговые | NETS, PC | Весы торговые для определения массы и стоимости товара | - | 1412.65 | 34
4071 | 23159-07 | Весы электронные счетные | AC-100, JW-1C | Весы торговые для определения массы и стоимости товара | - | 1412.65 | 34
4072 | 23219-02 | Весы электронные торговые | MINI, NEWTON, ACTIVA, JEEP-BAT | Весы торговые для определения массы и стоимости товара | - | 1412.65 | 34
4073 | 23281-02 | Весы электронные | 3600 | Весы торговые для определения массы и стоимости товара | - | 1412.65 | 34
4074 | 23289-02 | Весы электронные | ЭВС-15Т | Весы торговые для определения массы и стоимости товара | - | 1412.65 | 34
4075 | 23530-02 | Весы электронные торговые | ВТА-60 | Весы торговые для определения массы и стоимости товара | - | 1412.65 | 34
4076 | 23650-02 | Весы электронные | HL | Весы торговые для определения массы и стоимости товара | - | 1412.65 | 34
4077 | 23650-07 | Весы электронные | HL | Весы торговые для определения массы и стоимости товара | - | 1412.65 | 34
4078 | 23651-02 | Весы электронные | SK | Весы торговые для определения массы и стоимости товара | - | 1412.65 | 34
4079 | 23651-07 | Весы электронные | SK | Весы торговые для определения массы и стоимости товара | - | 1412.65 | 34
4080 | 23740-02 | Весы рычажные настольные циферблатные | ВРНЦ | Весы торговые для определения массы и стоимости товара | - | 1412.65 | 34
4081 | 23839-02 | Весы платформенные передвижные | ВСП | Весы торговые для определения массы и стоимости товара | - | 1412.65 | 34
4082 | 23839-08 | Весы платформенные передвижные | ВСП | Весы торговые для определения массы и стоимости товара | - | 1412.65 | 34
4083 | 23840-02 | Весы платформенные передвижные | ВСП4 | Весы торговые для определения массы и стоимости товара | - | 1412.65 | 34
4084 | 23840-08 | Весы платформенные передвижные | ВСП4 | Весы торговые для определения массы и стоимости товара | - | 1412.65 | 34
4085 | 23897-02 | Весы торговые | Magellan SL | Весы торговые для определения массы и стоимости товара | - | 1412.65 | 34
4086 | 23901-02 | Весы торговые | Орион-15 | Весы торговые для определения массы и стоимости товара | - | 1412.65 | 34
4087 | 23993-05 | Весы платформенные | S | Весы торговые для определения массы и стоимости товара | - | 1412.65 | 34
4088 | 23995-02 | Весы настольные электронные | DS-788 | Весы торговые для определения массы и стоимости товара | - | 1412.65 | 34
4089 | 23998-04 | Весы платформенные электронные | DE | Весы торговые для определения массы и стоимости товара | - | 1412.65 | 34
4090 | 24256-03 | Весы электронные | MI-3600E | Весы торговые для определения массы и стоимости товара | - | 1412.65 | 34
4091 | 24257-03 | Весы настольные | ТВ | Весы торговые для определения массы и стоимости товара | - | 1412.65 | 34
4092 | 24257-08 | Весы настольные | ТВ | Весы торговые для определения массы и стоимости товара | - | 1412.65 | 34
4093 | 24271-03 | Весы торговые электронные | ACS | Весы торговые для определения массы и стоимости товара | - | 1412.65 | 34
4094 | 24345-03 | Весы торговые электронные | Орион 15М | Весы торговые для определения массы и стоимости товара | - | 1412.65 | 34
4095 | 24517-03 | Весы счетные | AC и TC | Весы торговые для определения массы и стоимости товара | - | 1412.65 | 34
4096 | 24519-03 | Весы торговые | EM-S, AD-H | Весы торговые для определения массы и стоимости товара | - | 1412.65 | 34
4097 | 24520-03 | Весы торговые | EM-R | Весы торговые для определения массы и стоимости товара | - | 1412.65 | 34
4098 | 24672-03 | Весы торговые электронные | Меркурий 3 | Весы торговые для определения массы и стоимости товара | - | 1412.65 | 34
4099 | 24819-03 | Весы автоматические | 3600D | Весы торговые для определения массы и стоимости товара | - | 1412.65 | 34
4100 | 24883-08 | Весы электронные стационарные | ВЭС | Весы торговые для определения массы и стоимости товара | - | 1412.65 | 34
4101 | 25107-03 | Весы торговые | ЭКО-Т | Весы торговые для определения массы и стоимости товара | - | 1412.65 | 34
4102 | 25218-03 | Весы электронные | ITC | Весы торговые для определения массы и стоимости товара | - | 1412.65 | 34
4103 | 25312-03 | Весы электронные | EK-120i, EK-200i, EK-300i, EK-1200i, EK-2000i, EK-3000i, EK-12Ki | Весы торговые для определения массы и стоимости товара | - | 1412.65 | 34
4104 | 25313-05 | Весы лабораторные электронные | EK-410i, EK-600i, EK-610i, EK-4100i, EK-6000i, EK-6100i, EW-150i, EW-1500i, EW-12Кi | Весы торговые для определения массы и стоимости товара | - | 1412.65 | 34
4105 | 25313-06 | Весы электронные | EK-i, EW-i | Весы торговые для определения массы и стоимости товара | - | 1412.65 | 34
4106 | 25315-03 | Весы платформенные электронные | SP | Весы торговые для определения массы и стоимости товара | - | 1412.65 | 34
4107 | 25390-08 | Весы электронные | ВСЛ | Весы торговые для определения массы и стоимости товара | - | 1412.65 | 34
4108 | 25393-08 | Весы электронные | ВСТ | Весы торговые для определения массы и стоимости товара | - | 1412.65 | 34
4109 | 25426-03 | Весы электронные торговые | АМС ЭВТ-15 | Весы торговые для определения массы и стоимости товара | - | 1412.65 | 34
4110 | 25541-03 | Весы тензометрические платформенные | ВСТП | Весы торговые для определения массы и стоимости товара | - | 1412.65 | 34
4111 | 25667-03 | Весы торговые электронные | XGX | Весы торговые для определения массы и стоимости товара | - | 1412.65 | 34
4112 | 25885-03 | Весы электронные счетные | FC | Весы торговые для определения массы и стоимости товара | - | 1412.65 | 34
4113 | 25979-03 | Весы настольные электронные | Штрих М5 | Весы торговые для определения массы и стоимости товара | - | 1412.65 | 34
4114 | 25979-08 | Весы настольные электронные | Штрих М5 | Весы торговые для определения массы и стоимости товара | - | 1412.65 | 34
4115 | 25995-05 | Установки измерительные | МЕРА | Весы торговые для определения массы и стоимости товара | - | 1412.65 | 34
4116 | 26181-03 | Весы электронные | KM | Весы торговые для определения массы и стоимости товара | - | 1412.65 | 34
4117 | 26248-03 | Весы | BOLET | Весы торговые для определения массы и стоимости товара | - | 1412.65 | 34
4118 | 26361-04 | Весы электронные | Штрих ВМ100 | Весы торговые для определения массы и стоимости товара | - | 1412.65 | 34
4119 | 26361-12 | Весы электронные | Штрих ВМ 100 | Весы торговые для определения массы и стоимости товара | - | 1412.65 | 34
4120 | 26599-09 | Весы электронные | CW...-LCE, CW...-NCE | Весы торговые для определения массы и стоимости товара | - | 1412.65 | 34
4121 | 26646-04 | Весы электронные настольные | МК | Весы торговые для определения массы и стоимости товара | - | 1412.65 | 34
4122 | 26646-08 | Весы электронные настольные | МК | Весы торговые для определения массы и стоимости товара | - | 1412.65 | 34
4123 | 26815-04 | Весы электронные настольные многодиапазонные | ВНМ | Весы торговые для определения массы и стоимости товара | - | 1412.65 | 34
4124 | 26978-04 | Весы торговые электронные | Восход-6 | Весы торговые для определения массы и стоимости товара | - | 1412.65 | 34
4125 | 2714-71 | Весы платформенные передвижные рычажные циферблатные технологические | РП-150Ц13Т | Весы торговые для определения массы и стоимости товара | - | 1412.65 | 34
4126 | 27248-04 | Весы электронно-тензометрические для статического взвешивания | BS | Весы торговые для определения массы и стоимости товара | - | 1412.65 | 34
4127 | 27248-09 | Весы электронно-тензометрические для статического взвешивания | BS | Весы торговые для определения массы и стоимости товара | - | 1412.65 | 34
4128 | 27250-04 | Весы торговые электронные | CE | Весы торговые для определения массы и стоимости товара | - | 1412.65 | 34
4129 | 27302-04 | Весы платформенные | PBA430 | Весы торговые для определения массы и стоимости товара | - | 1412.65 | 34
4130 | 27303-09 | Весы электронные специального назначения | ВСН | Весы торговые для определения массы и стоимости товара | - | 1412.65 | 34
4131 | 27351-04 | Весы электронные | СПВ | Весы торговые для определения массы и стоимости товара | - | 1412.65 | 34
4132 | 27485-04 | Весы настольные электронные торговые | Штрих РС-200 | Весы торговые для определения массы и стоимости товара | - | 1412.65 | 34
4133 | 27485-07 | Весы настольные электронные торговые | Штрих РС-200 | Весы торговые для определения массы и стоимости товара | - | 1412.65 | 34
4134 | 27619-04 | Весы электронные торговые | ASTRA XT | Весы торговые для определения массы и стоимости товара | - | 1412.65 | 34
4135 | 28487-04 | Весы | CSC25 мод. Rotronic HS 1, Velotronic HS 1 | Весы торговые для определения массы и стоимости товара | - | 1412.65 | 34
4136 | 28831-06 | Весы почтовые электронные | ВП | Весы торговые для определения массы и стоимости товара | - | 1412.65 | 34
4137 | 29054-05 | Весы торговые электронные | DS-700 | Весы торговые для определения массы и стоимости товара | - | 1412.65 | 34
4138 | 29054-08 | Весы торговые электронные | DS-700 | Весы торговые для определения массы и стоимости товара | - | 1412.65 | 34
4139 | 29055-05 | Весы электронные | PW-200 | Весы торговые для определения массы и стоимости товара | - | 1412.65 | 34
4140 | 29233-05 | Весы электронные торговые | BW | Весы торговые для определения массы и стоимости товара | - | 1412.65 | 34
4141 | 29567-05 | Весы платформенные | BT | Весы торговые для определения массы и стоимости товара | - | 1412.65 | 34
4142 | 29568-07 | Весы платформенные | ST, ST-Еx | Весы торговые для определения массы и стоимости товара | - | 1412.65 | 34
4143 | 29623-05 | Весы электронные | SM-100 | Весы торговые для определения массы и стоимости товара | - | 1412.65 | 34
4144 | 29913-05 | Весы электронные платформенные | SVI | Весы торговые для определения массы и стоимости товара | - | 1412.65 | 34
4145 | 30227-05 | Весы настольные электронные | Штрих М5Ф | Весы торговые для определения массы и стоимости товара | - | 1412.65 | 34
4146 | 30229-05 | Весы электронные платформенные | Штрих МП | Весы торговые для определения массы и стоимости товара | - | 1412.65 | 34
4147 | 30379-05 | Весы электронные торговые | ES | Весы торговые для определения массы и стоимости товара | - | 1412.65 | 34
4148 | 30442-05 | Весы электронные почтовые | PS5000 RUS, Paket 50 | Весы торговые для определения массы и стоимости товара | - | 1412.65 | 34
4149 | 30867-05 | Весы механические для статического взвешивания | РП | Весы торговые для определения массы и стоимости товара | - | 1412.65 | 34
4150 | 30868-05 | Весы электронные тензометрические для статического взвешивания | Т | Весы торговые для определения массы и стоимости товара | - | 1412.65 | 34
4151 | 30869-05 | Весы электронные тензометрические для статического взвешивания | П | Весы торговые для определения массы и стоимости товара | - | 1412.65 | 34
4152 | 30870-05 | Весы электронные торговые | L15P | Весы торговые для определения массы и стоимости товара | - | 1412.65 | 34
4153 | 31495-06 | Весы электромеханические платформенные | ВСП-10 | Весы торговые для определения массы и стоимости товара | - | 1412.65 | 34
4154 | 32253-06 | Весы электронные | ТВ | Весы торговые для определения массы и стоимости товара | - | 1412.65 | 34
4155 | 32376-06 | Весы электронные настольные торговые | UNS-15T | Весы торговые для определения массы и стоимости товара | - | 1412.65 | 34
4156 | 32888-06 | Весы электронные | Штрих-СЛИМ | Весы торговые для определения массы и стоимости товара | - | 1412.65 | 34
4157 | 32888-09 | Весы электронные | Штрих-СЛИМ | Весы торговые для определения массы и стоимости товара | - | 1412.65 | 34
4158 | 33052-06 | Весы настольные электронные | ВР-05МС | Весы торговые для определения массы и стоимости товара | - | 1412.65 | 34
4159 | 33052-07 | Весы настольные электронные | ВР-05МС | Весы торговые для определения массы и стоимости товара | - | 1412.65 | 34
4160 | 33171-06 | Весы электронные торговые | CS 300 | Весы торговые для определения массы и стоимости товара | - | 1412.65 | 34
4161 | 33647-06 | Весы настольные | IND | Весы торговые для определения массы и стоимости товара | - | 1412.65 | 34
4162 | 33802-07 | Весы электронные напольные | Меркурий 330 | Весы торговые для определения массы и стоимости товара | - | 1412.65 | 34
4163 | 33835-07 | Весы электронные | ВП | Весы торговые для определения массы и стоимости товара | - | 1412.65 | 34
4164 | 34004-07 | Весы электронные | DS-682 | Весы торговые для определения массы и стоимости товара | - | 1412.65 | 34
4165 | 3408-84 | Весы настольные вибрационные частотные с цифровым указателем массы, цены и стоимости | 1261 ВН-3ЦТ | Весы торговые для определения массы и стоимости товара | - | 1412.65 | 34
4166 | 34154-07 | Весы электронные | NP | Весы торговые для определения массы и стоимости товара | - | 1412.65 | 34
4167 | 34154-09 | Весы электронные | NP | Весы торговые для определения массы и стоимости товара | - | 1412.65 | 34
4168 | 34156-07 | Весы электронные платформенные | FG | Весы торговые для определения массы и стоимости товара | - | 1412.65 | 34
4169 | 3452-74 | Весы технологические циферблатные передвижные с дистанционной регистрацией | РП-100Ц24бТ, РП-150Ц24бТ, 7001 РП-100ЦД24, 7002 РП-150ЦД24 | Весы торговые для определения массы и стоимости товара | - | 1412.65 | 34
4170 | 35142-07 | Весы электронные | ST, SP | Весы торговые для определения массы и стоимости товара | - | 1412.65 | 34
4171 | 35315-07 | Весы электронные с программируемыми пределами взвешивания и дискретностью отсчета | ПВм | Весы торговые для определения массы и стоимости товара | - | 1412.65 | 34
4172 | 35450-07 | Весы печатающие | ВПМ | Весы торговые для определения массы и стоимости товара | - | 1412.65 | 34
4173 | 35450-12 | Весы электронные печатающие | ВПМ | Весы торговые для определения массы и стоимости товара | - | 1412.65 | 34
4174 | 35453-07 | Весы электронные | K | Весы торговые для определения массы и стоимости товара | - | 1412.65 | 34
4175 | 35455-07 | Весы электронные торговые | BC-4000 | Весы торговые для определения массы и стоимости товара | - | 1412.65 | 34
4176 | 35820-07 | Весы электронные тензометрические для статического взвешивания | МП | Весы торговые для определения массы и стоимости товара | - | 1412.65 | 34
4177 | 35821-07 | Весы электронные тензометрические для статического взвешивания | МТ | Весы торговые для определения массы и стоимости товара | - | 1412.65 | 34
4178 | 36123-08 | Весы электронные | HL | Весы торговые для определения массы и стоимости товара | - | 1412.65 | 34
4179 | 36279-07 | Весы настольные электронные многодиапазонные | ВР-05МС | Весы торговые для определения массы и стоимости товара | - | 1412.65 | 34
4180 | 36468-07 | Весы лабораторные | ВМ | Весы торговые для определения массы и стоимости товара | - | 1412.65 | 34
4181 | 36610-07 | Весы электронные платформенные | Штрих МПБ | Весы торговые для определения массы и стоимости товара | - | 1412.65 | 34
4182 | 36880-08 | Весы электронные | SM-500 | Весы торговые для определения массы и стоимости товара | - | 1412.65 | 34
4183 | 36885-08 | Весы электронные торговые | СКО | Весы торговые для определения массы и стоимости товара | - | 1412.65 | 34
4184 | 36886-08 | Весы электронные торговые | VIVA | Весы торговые для определения массы и стоимости товара | - | 1412.65 | 34
4185 | 36898-08 | Весы настольные электронные | Штрих М6Ф | Весы торговые для определения массы и стоимости товара | - | 1412.65 | 34
4186 | 37329-08 | Весы электронные | Valor | Весы торговые для определения массы и стоимости товара | - | 1412.65 | 34
4187 | 37330-08 | Весы электронные | Defender | Весы торговые для определения массы и стоимости товара | - | 1412.65 | 34
4188 | 37332-08 | Весы электронные торговые | PRO MENZA DS | Весы торговые для определения массы и стоимости товара | - | 1412.65 | 34
4189 | 37346-08 | Весы электронные | DPS-4600 | Весы торговые для определения массы и стоимости товара | - | 1412.65 | 34
4190 | 37523-08 | Весы торговые электронные | DS-673 | Весы торговые для определения массы и стоимости товара | - | 1412.65 | 34
4191 | 3809-73 | Весы товарные | РП-100Ш13 | Весы торговые для определения массы и стоимости товара | - | 1412.65 | 34
4192 | 38522-08 | Весы торговые электронные | LS215E | Весы торговые для определения массы и стоимости товара | - | 1412.65 | 34
4193 | 38712-08 | Весы платформенные электронные | DE | Весы торговые для определения массы и стоимости товара | - | 1412.65 | 34
4194 | 38806-08 | Весы торговые электронные подвесные | CE 400, CE II 400, BS 400/BS-H 400, SC 400/SC-H 400, KH 400 | Весы торговые для определения массы и стоимости товара | - | 1412.65 | 34
4195 | 38807-08 | Весы торговые электронные | CE/CE-H, CE II, SC/SC-H, EC, EC II, BC, BC II, BS, CS, KH | Весы торговые для определения массы и стоимости товара | - | 1412.65 | 34
4196 | 39114-08 | Весы торговые электронные | SC-H, BC II | Весы торговые для определения массы и стоимости товара | - | 1412.65 | 34
4197 | 39294-08 | Устройства весоизмерительные автоматические | ETICA | Весы торговые для определения массы и стоимости товара | - | 1412.65 | 34
4198 | 39633-08 | Весы счетные | EC | Весы торговые для определения массы и стоимости товара | - | 1412.65 | 34
4199 | 3993-84 | Комплексы весовые торговые чекопечатающие | 1799 ВТЧ-3 "Дина" | Весы торговые для определения массы и стоимости товара | - | 1412.65 | 34
4200 | 40050-08 | Весы электронные | ВМК | Весы торговые для определения массы и стоимости товара | - | 1412.65 | 34
4201 | 40106-08 | Весы электронные | IM | Весы торговые для определения массы и стоимости товара | - | 1412.65 | 34
4202 | 40423-09 | Весы торговые электронные | M-ER | Весы торговые для определения массы и стоимости товара | - | 1412.65 | 34
4203 | 40687-09 | Весы электронные | ED, ED-H | Весы торговые для определения массы и стоимости товара | - | 1412.65 | 34
4204 | 41039-09 | Весы для статического взвешивания электронные | ТВ… | Весы торговые для определения массы и стоимости товара | - | 1412.65 | 34
4205 | 41596-09 | Весы торговые | ERJr и ERPlus | Весы торговые для определения массы и стоимости товара | - | 1412.65 | 34
4206 | 41893-09 | Весы электронные | 700S | Весы торговые для определения массы и стоимости товара | - | 1412.65 | 34
4207 | 42000-09 | Весы электронные | ВТ | Весы торговые для определения массы и стоимости товара | - | 1412.65 | 34
4208 | 4269-74 | Весы багажные переносные | РП-100Ц13Б | Весы торговые для определения массы и стоимости товара | - | 1412.65 | 34
4209 | 43758-10 | Весы настольные электронные торговые | ВР4900 | Весы торговые для определения массы и стоимости товара | - | 1412.65 | 34
4210 | 44333-10 | Весы электронные | SM | Весы торговые для определения массы и стоимости товара | - | 1412.65 | 34
4211 | 44334-10 | Весы настольные электронные | DS | Весы торговые для определения массы и стоимости товара | - | 1412.65 | 34
4212 | 44574-10 | Весы торговые | Tiger | Весы торговые для определения массы и стоимости товара | - | 1412.65 | 34
4213 | 44931-10 | Весы электронные | PC | Весы торговые для определения массы и стоимости товара | - | 1412.65 | 34
4214 | 44932-10 | Весы электронные торговые | NETS | Весы торговые для определения массы и стоимости товара | - | 1412.65 | 34
4215 | 46085-11 | Весы настольные электронные | Штрих М5 | Весы торговые для определения массы и стоимости товара | - | 1412.65 | 34
4216 | 46086-11 | Весы электронные платформенные | Штрих МП | Весы торговые для определения массы и стоимости товара | - | 1412.65 | 34
4217 | 46135-10 | Весы настольные электронные | Штрих М | Весы торговые для определения массы и стоимости товара | - | 1412.65 | 34
4218 | 46902-11 | Весы электронные | Seller SL | Весы торговые для определения массы и стоимости товара | - | 1412.65 | 34
4219 | 47823-11 | Весы электронные товарные | М8000 | Весы торговые для определения массы и стоимости товара | - | 1412.65 | 34
4220 | 48026-11 | Весы лабораторные | ВК | Весы торговые для определения массы и стоимости товара | - | 1412.65 | 34
4221 | 48066-11 | Весы электронные | AW-4600 | Весы торговые для определения массы и стоимости товара | - | 1412.65 | 34
4222 | 48166-11 | Весы электронные | ТВ | Весы торговые для определения массы и стоимости товара | - | 1412.65 | 34
4223 | 48166-13 | Весы электронные | ТВ | Весы торговые для определения массы и стоимости товара | - | 1412.65 | 34
4224 | 48247-11 | Весы настольные электронные | Штрих М7 | Весы торговые для определения массы и стоимости товара | - | 1412.65 | 34
4225 | 4873-97 | Весы лабораторные квадрантные 4-го класса | ВЛКТ | Весы торговые для определения массы и стоимости товара | - | 1412.65 | 34
4226 | 48741-11 | Весы электронные | Seller SL-300 | Весы торговые для определения массы и стоимости товара | - | 1412.65 | 34
4227 | 48805-11 | Устройства весоизмерительные автоматические | HC и EC/EC-M | Весы торговые для определения массы и стоимости товара | - | 1412.65 | 34
4228 | 49792-12 | Весы торговые электронные | моделей CE/CE-H"," CE II"," SC/SC-H"," SC II"," EC"," EC II"," BC"," BC II"," BS"," CS"," KH | Весы торговые для определения массы и стоимости товара | - | 1412.65 | 34
4229 | 49847-12 | Весы платформенные | BT, ST | Весы торговые для определения массы и стоимости товара | - | 1412.65 | 34
4230 | 4984-74 | Весы шкальные | РН-50Ш13П-1 | Весы торговые для определения массы и стоимости товара | - | 1412.65 | 34
4231 | 49853-12 | Весы неавтоматического действия с печатанием этикетки | GLP-W, GH, GLM-E Automac | Весы торговые для определения массы и стоимости товара | - | 1412.65 | 34
4232 | 50313-12 | Весы электронные | LP, CL, AP, PR | Весы торговые для определения массы и стоимости товара | - | 1412.65 | 34
4233 | 50315-12 | Весы электронные | SW, PW, AD и PDS-II | Весы торговые для определения массы и стоимости товара | - | 1412.65 | 34
4234 | 50391-12 | Весы неавтоматического действия | SK-WP | Весы торговые для определения массы и стоимости товара | - | 1412.65 | 34
4235 | 50581-12 | Весы электронные | CS, AC и EC-II | Весы торговые для определения массы и стоимости товара | - | 1412.65 | 34
4236 | 50584-12 | Весы электронные с программируемыми пределами взвешивания и дискретностью отсчета | ПВм | Весы торговые для определения массы и стоимости товара | - | 1412.65 | 34
4237 | 50631-12 | Весы настольные электронные | Штрих РС-200 | Весы торговые для определения массы и стоимости товара | - | 1412.65 | 34
4238 | 50969-12 | Весы электронные | SM | Весы торговые для определения массы и стоимости товара | - | 1412.65 | 34
4239 | 51212-12 | Весы электронные с печатью этикеток | 500 | Весы торговые для определения массы и стоимости товара | - | 1412.65 | 34
4240 | 51301-12 | Весы настольные электронные | ВР-06МС | Весы торговые для определения массы и стоимости товара | - | 1412.65 | 34
4241 | 51585-12 | Весы стационарные электронные | Datalogic Magellan 8300/8400 | Весы торговые для определения массы и стоимости товара | - | 1412.65 | 34
4242 | 51919-12 | Весы электронные | AC-100 | Весы торговые для определения массы и стоимости товара | - | 1412.65 | 34
4243 | 522-50 | Весы шкальные | Ш-50 | Весы торговые для определения массы и стоимости товара | - | 1412.65 | 34
4244 | 5226-76 | Весы электронные счетные | 6.004ВН-3СР | Весы торговые для определения массы и стоимости товара | - | 1412.65 | 34
4245 | 52766-13 | Весы промышленные | 4D | Весы торговые для определения массы и стоимости товара | - | 1412.65 | 34
4246 | 52773-13 | Весы лабораторные | ВМ-II | Весы торговые для определения массы и стоимости товара | - | 1412.65 | 34
4247 | 52823-13 | Весы автоматические | 700.0 | Весы торговые для определения массы и стоимости товара | - | 1412.65 | 34
4248 | 52829-13 | Весы электронные | Меркурий 3 | Весы торговые для определения массы и стоимости товара | - | 1412.65 | 34
4249 | 52873-13 | Весы электронные тензометрические для статического взвешивания | МТ | Весы торговые для определения массы и стоимости товара | - | 1412.65 | 34
4250 | 53429-13 | Весы электронные унифицированного конструктивного ряда | ВЭУ | Весы торговые для определения массы и стоимости товара | - | 1412.65 | 34
4251 | 53672-13 | Весы торговые электронные | BC II, SC II, XC, ECO ASIA | Весы торговые для определения массы и стоимости товара | - | 1412.65 | 34
4252 | 53903-13 | Весы электронные | ШТРИХ-ПРИНТ ПВ | Весы торговые для определения массы и стоимости товара | - | 1412.65 | 34
4253 | 54018-13 | Весы неавтоматического действия с печатанием этикетки | ES 2000, ES 3000 | Весы торговые для определения массы и стоимости товара | - | 1412.65 | 34
4254 | 54408-13 | Весы электронные | Штрих-СЛИМ | Весы торговые для определения массы и стоимости товара | - | 1412.65 | 34
4255 | 54412-13 | Весы электронные | Valor | Весы торговые для определения массы и стоимости товара | - | 1412.65 | 34
4256 | 54474-13 | Модули взвешивающие | ТВ | Весы торговые для определения массы и стоимости товара | - | 1412.65 | 34
4257 | 54614-13 | Весы электронные | ВЭТ | Весы торговые для определения массы и стоимости товара | - | 1412.65 | 34
4258 | 54872-13 | Весы электронные | Defender | Весы торговые для определения массы и стоимости товара | - | 1412.65 | 34
4259 | 54873-13 | Весы электронные | ICS | Весы торговые для определения массы и стоимости товара | - | 1412.65 | 34
4260 | 54968-13 | Весы для самообслуживания | ВС-36 | Весы торговые для определения массы и стоимости товара | - | 1412.65 | 34
4261 | 54975-13 | Весы неавтоматического действия платформенные | ВСП | Весы торговые для определения массы и стоимости товара | - | 1412.65 | 34
4262 | 55369-13 | Весы электронные настольные | МК | Весы торговые для определения массы и стоимости товара | - | 1412.65 | 34
4263 | 55370-13 | Весы торговые электронные | KH II | Весы торговые для определения массы и стоимости товара | - | 1412.65 | 34
4264 | 55632-13 | Весы электронные | M-ER | Весы торговые для определения массы и стоимости товара | - | 1412.65 | 34
4265 | 55922-13 | Весы электронные | FW500, ED, ED-H, EC | Весы торговые для определения массы и стоимости товара | - | 1412.65 | 34
4266 | 56150-14 | Весы платформенные | S | Весы торговые для определения массы и стоимости товара | - | 1412.65 | 34
4267 | 56233-14 | Весы электронные | DS | Весы торговые для определения массы и стоимости товара | - | 1412.65 | 34
4268 | 56241-14 | Весы электронные | NCR | Весы торговые для определения массы и стоимости товара | - | 1412.65 | 34
4269 | 56670-14 | Весы | "Aclas" моделей LS115-00, LS115-01, LS215-00, LS215-01, LS215-02, LS215-03, LS515-00, LS515-01, PS115-00 | Весы торговые для определения массы и стоимости товара | - | 1412.65 | 34
4270 | 56796-14 | Весы неавтоматического действия | HL, HT | Весы торговые для определения массы и стоимости товара | - | 1412.65 | 34
4271 | 56799-14 | Весы электронные | PDSII | Весы торговые для определения массы и стоимости товара | - | 1412.65 | 34
4272 | 57198-14 | Весы настольные электронные для определения массы и стоимости продуктов | ВР 4149 | Весы торговые для определения массы и стоимости товара | - | 1412.65 | 34
4273 | 57512-14 | Весы неавтоматического действия | NP | Весы торговые для определения массы и стоимости товара | - | 1412.65 | 34
4274 | 58050-14 | Устройства весоизмерительные автоматические | CWE/CWD/CWF, MR8, GLM-I, GLM-E, WM-CWL | Весы торговые для определения массы и стоимости товара | - | 1412.65 | 34
4275 | 58662-14 | Весы неавтоматического действия | HV, HW | Весы торговые для определения массы и стоимости товара | - | 1412.65 | 34
4276 | 58664-14 | Весы электронные торговые | ERJr, ERPlus | Весы торговые для определения массы и стоимости товара | - | 1412.65 | 34
4277 | 59773-15 | Весы платформенные | ВС | Весы торговые для определения массы и стоимости товара | - | 1412.65 | 34
4278 | 59810-15 | Весы электронные напольные | DL, DB-H, ND, BW, EB, PB | Весы торговые для определения массы и стоимости товара | - | 1412.65 | 34
4279 | 59951-15 | Весы электронные | МЕРА-ВТП-I | Весы торговые для определения массы и стоимости товара | - | 1412.65 | 34
4280 | 59977-15 | Весы электронные | Штрих МПБ | Весы торговые для определения массы и стоимости товара | - | 1412.65 | 34
4281 | 60187-15 | Весы электронные | ВТ | Весы торговые для определения массы и стоимости товара | - | 1412.65 | 34
4282 | 60248-15 | Весы почтовые неавтоматического действия | NEOPOST WP-MR | Весы торговые для определения массы и стоимости товара | - | 1412.65 | 34
4283 | 60735-15 | Весы электронные | ВР4900 | Весы торговые для определения массы и стоимости товара | - | 1412.65 | 34
4284 | 60899-15 | Весы электронные | AW-5600 | Весы торговые для определения массы и стоимости товара | - | 1412.65 | 34
4285 | 60900-15 | Весы электронные | SM | Весы торговые для определения массы и стоимости товара | - | 1412.65 | 34
4286 | 60901-15 | Весы электронные торговые | ФОРТ-Т | Весы торговые для определения массы и стоимости товара | - | 1412.65 | 34
4287 | 61048-15 | Весы электронные | Р | Весы торговые для определения массы и стоимости товара | - | 1412.65 | 34
4288 | 61280-15 | Весы электронные | B | Весы торговые для определения массы и стоимости товара | - | 1412.65 | 34
4289 | 61500-15 | Весы торговые электронные | KS, CS | Весы торговые для определения массы и стоимости товара | - | 1412.65 | 34
4290 | 61581-15 | Весы торговые | Tiger | Весы торговые для определения массы и стоимости товара | - | 1412.65 | 34
4291 | 61807-15 | Весы неавтоматического действия с печатанием этикеток | GLP-W, GLP-WI,GLM-E Automac | Весы торговые для определения массы и стоимости товара | - | 1412.65 | 34
4292 | 61818-15 | Весы торговые со сканирующим элементом | Datalogic Magellan 9300i/9400i | Весы торговые для определения массы и стоимости товара | - | 1412.65 | 34
4293 | 62314-15 | Весы электронные | NCR 7879 | Весы торговые для определения массы и стоимости товара | - | 1412.65 | 34
4294 | 62332-15 | Весы электронные | Штрих М | Весы торговые для определения массы и стоимости товара | - | 1412.65 | 34
4295 | 63850-16 | Весы электронные | Штрих М5 | Весы торговые для определения массы и стоимости товара | - | 1412.65 | 34
4296 | 64122-16 | Весы неавтоматического действия | ICS | Весы торговые для определения массы и стоимости товара | - | 1412.65 | 34
4297 | 64563-16 | Весы электронные с печатью этикеток | LS5X | Весы торговые для определения массы и стоимости товара | - | 1412.65 | 34
4298 | 64972-16 | Весы платформенные для статического взвешивания | CKE, CKE-H | Весы торговые для определения массы и стоимости товара | - | 1412.65 | 34
4299 | 64989-16 | Весы электронные | CheckWay CW | Весы торговые для определения массы и стоимости товара | - | 1412.65 | 34
4300 | 64994-16 | Весы неавтоматического действия с печатанием этикеток | 9010 | Весы торговые для определения массы и стоимости товара | - | 1412.65 | 34
4301 | 65054-16 | Весы электронные настольные | SWN | Весы торговые для определения массы и стоимости товара | - | 1412.65 | 34
4302 | 65444-16 | Весы электронные платформенные | Штрих МП | Весы торговые для определения массы и стоимости товара | - | 1412.65 | 34
4303 | 65451-16 | Весы неавтоматического действия платформенные | iS10, iS20, iS30 | Весы торговые для определения массы и стоимости товара | - | 1412.65 | 34
4304 | 65732-16 | Весы электронные | SM, RM | Весы торговые для определения массы и стоимости товара | - | 1412.65 | 34
4305 | 65811-16 | Весы электронные лабораторные | M-ER | Весы торговые для определения массы и стоимости товара | - | 1412.65 | 34
4306 | 66495-17 | Весы электронные | ВНА-В | Весы торговые для определения массы и стоимости товара | - | 1412.65 | 34
4307 | 66570-17 | Весы настольные электронные Штрих M7TC 15-2.5 | Штрих М7 | Весы торговые для определения массы и стоимости товара | - | 1412.65 | 34
4308 | 66699-17 | Весы неавтоматического действия | HW-WP, HV-WP | Весы торговые для определения массы и стоимости товара | - | 1412.65 | 34
4309 | 66970-17 | Весы неавтоматического действия | ProMAS | Весы торговые для определения массы и стоимости товара | - | 1412.65 | 34
4310 | 66971-17 | Весы неавтоматического действия | MASTER | Весы торговые для определения массы и стоимости товара | - | 1412.65 | 34
4311 | 67080-17 | Весы торговые с печатью этикеток | bPlus | Весы торговые для определения массы и стоимости товара | - | 1412.65 | 34
4312 | 67540-17 | Весы торговые с печатью этикеток | UC | Весы торговые для определения массы и стоимости товара | - | 1412.65 | 34
4313 | 67621-17 | Весы электронные товарные | ФОРТ-П | Весы торговые для определения массы и стоимости товара | - | 1412.65 | 34
4314 | 67751-17 | Весы электронные | МЕРА-ВТП-II | Весы торговые для определения массы и стоимости товара | - | 1412.65 | 34
4315 | 68361-17 | Весы электронные неавтоматического действия | Navigator | Весы торговые для определения массы и стоимости товара | - | 1412.65 | 34
4316 | 68370-17 | Индикаторы весоизмерительные | CI-600A | Весы торговые для определения массы и стоимости товара | - | 1412.65 | 34
4317 | 68372-17 | Весы торговые электронные | 500, D-900, CS-1100, GDPOS, KS-400, CELY | Весы торговые для определения массы и стоимости товара | - | 1412.65 | 34
4318 | 68622-17 | Весы электронные Штрих | ВМ 100 | Весы торговые для определения массы и стоимости товара | - | 1412.65 | 34
4319 | 69500-17 | Весы торговые электронные | MARTA | Весы торговые для определения массы и стоимости товара | - | 1412.65 | 34
4320 | 69646-17 | Весы электронные | ШТРИХ-ПРИНТ | Весы торговые для определения массы и стоимости товара | - | 1412.65 | 34
4321 | 70223-18 | Весы электронные | ШТРИХ РС200 | Весы торговые для определения массы и стоимости товара | - | 1412.65 | 34
4322 | 70679-18 | Весы торговые с печатью этикеток | MC 500 | Весы торговые для определения массы и стоимости товара | - | 1412.65 | 34
4323 | 71171-18 | Весы торговые с печатью этикеток | X-Class, K-Class | Весы торговые для определения массы и стоимости товара | - | 1412.65 | 34
4324 | 72112-18 | Весы электронные | Штрих-СЛИМ | Весы торговые для определения массы и стоимости товара | - | 1412.65 | 34
4325 | 72488-18 | Весы электронные | ВЭТ | Весы торговые для определения массы и стоимости товара | - | 1412.65 | 34
4326 | 73191-18 | Весы электронные | PDC и PRII-D | Весы торговые для определения массы и стоимости товара | - | 1412.65 | 34
4327 | 73291-18 | Весы торговые с печатью этикеток | X-Class, SC II | Весы торговые для определения массы и стоимости товара | - | 1412.65 | 34
4328 | 73551-18 | Весы торговые с печатью этикеток | FreshBase | Весы торговые для определения массы и стоимости товара | - | 1412.65 | 34
4329 | 73783-19 | Весы электронные | NCR 7877 | Весы торговые для определения массы и стоимости товара | - | 1412.65 | 34
4330 | 74417-19 | Весы встраиваемые с оптическим сканером | MP7001, MP7002, MP7011, MP7012 | Весы торговые для определения массы и стоимости товара | - | 1412.65 | 34
4331 | 77022-19 | Весы электронные | ВН | Весы торговые для определения массы и стоимости товара | - | 1412.65 | 34
4332 | 8036-80 | Весы настольные для определения и регистрации массы и стоимости товара | 6.008ВН-3-Д2 "Дина-2" | Весы торговые для определения массы и стоимости товара | - | 1412.65 | 34
4333 | 81320-21 | Весы | НС | Весы торговые для определения массы и стоимости товара | - | 1412.65 | 34
4334 | 83758-21 | Весы электронные | Форт-Т | Весы торговые для определения массы и стоимости товара | - | 1412.65 | 34
4335 | 84349-22 | Весы электронные | DP | Весы торговые для определения массы и стоимости товара | - | 1412.65 | 34
4336 | 86682-22 | Весы | ШТРИХ-ПРИНТ 6 | Весы торговые для определения массы и стоимости товара | - | 1412.65 | 34
4337 | 91436-24 | Весы торговые с печатью этикеток Q1 | Q1 | Весы торговые для определения массы и стоимости товара | - | 1412.65 | 34
4338 | 93528-24 | Весы торговые электронные | MARTA | Весы торговые для определения массы и стоимости товара | - | 1412.65 | 34
4339 | 13519-93 | Весы подвесные | ВР-1038 | Весы торговые электронные подвесные до 50 кг | - | 1003.73 | 35
4340 | 19882-00 | Весы электронные подвесные | ВНТ | Весы торговые электронные подвесные до 50 кг | - | 1003.73 | 35
4341 | 19882-09 | Весы электронные подвесные | ВНТ | Весы торговые электронные подвесные до 50 кг | - | 1003.73 | 35
4342 | 27345-04 | Весы торговые электронные подвесные | CE 400 | Весы торговые электронные подвесные до 50 кг | - | 1003.73 | 35
4343 | 28831-06 | Весы почтовые электронные | ВП | Весы торговые электронные подвесные до 50 кг | - | 1003.73 | 35
4344 | 32970-06 | Весы почтовые электронные | ВПм | Весы торговые электронные подвесные до 50 кг | - | 1003.73 | 35
4345 | 38806-08 | Весы торговые электронные подвесные | CE 400, CE II 400, BS 400/BS-H 400, SC 400/SC-H 400, KH 400 | Весы торговые электронные подвесные до 50 кг | - | 1003.73 | 35
4346 | 40104-08 | Весы электронные подвесные | M2 500, IM 500 | Весы торговые электронные подвесные до 50 кг | - | 1003.73 | 35
4347 | 43184-09 | Весы торговые подвесные | HS-1 | Весы торговые электронные подвесные до 50 кг | - | 1003.73 | 35
4348 | 61817-15 | Весы подвесные | ПДВ-15, 30 Ива | Весы торговые электронные подвесные до 50 кг | - | 1003.73 | 35
4349 | 80109-20 | Весы электронные подвесные | ВНТ, ВНТ-М | Весы торговые электронные подвесные до 50 кг | - | 1003.73 | 35
4350 | 1831-63 | Весы для взвешивания писем и бандеролей | ВПБ-2 | Весы циферблатные почтовые | - | 669.15 | 37
4351 | 3780-73 | Весы почтовые | РН-3Ц13П | Весы циферблатные почтовые | - | 669.15 | 37
4352 | 4983-75 | Весы циферблатные почтовые | РН-25Ц13 (ВЦП-25) | Весы циферблатные почтовые | - | 669.15 | 37
4353 | 52-41 | Весы шкальные почтовые грузоподъемностью 50 кг | Нет данных | Весы циферблатные почтовые | - | 669.15 | 37
4354 | 9103-95 | Весы настольные циферблатные | 9112РН-20Ц13, 9112РН-20Ц13-01 | Весы циферблатные почтовые | - | 669.15 | 37
4355 | 11394-88 | Весы электронные | ER-600С | Весы электронные настольные торговые 30 - 150 кг | - | 1643.14 | 38
4356 | 11652-06 | Весы товарные | M2200 и M1100 | Весы электронные настольные торговые 30 - 150 кг | - | 1643.14 | 38
4357 | 13428-97 | Весы платформенные тензометрические | ВПТ 7201М | Весы электронные настольные торговые 30 - 150 кг | - | 1643.14 | 38
4358 | 13607-03 | Весы электронные настольные универсальные | ВНУ-2/15 | Весы электронные настольные торговые 30 - 150 кг | - | 1643.14 | 38
4359 | 13658-01 | Весы электронные товарные | ВЭТ | Весы электронные настольные торговые 30 - 150 кг | - | 1643.14 | 38
4360 | 13658-98 | Весы электронные товарные | ВЭТ | Весы электронные настольные торговые 30 - 150 кг | - | 1643.14 | 38
4361 | 13876-94 | Весы рычажные коромысловые | РН-50Ш13-1, РН-50Ш13-2, РН-50Ш13-3, РН-50Ш13-4 | Весы электронные настольные торговые 30 - 150 кг | - | 1643.14 | 38
4362 | 1425-60 | Весы платформенные передвижные гирные | ВПГ-0,5(б), ВПГ-1(м), ВПГ-2(м) и ВПГ-3(м) | Весы электронные настольные торговые 30 - 150 кг | - | 1643.14 | 38
4363 | 1425-66 | Весы платформенные передвижные гирные | РП-500Г13, РП-1Г13, РП-2Г13, РП-3Г13 | Весы электронные настольные торговые 30 - 150 кг | - | 1643.14 | 38
4364 | 1425-70 | Весы передвижные гирные рычажные товарные | РП-500Г13(м), РП-500Г13, РП-2Г13С, РП-3Г13(м), РП-2Г13М1, РП-500Г13у, РП-1Г13(м), РП-1Г13(у) | Весы электронные настольные торговые 30 - 150 кг | - | 1643.14 | 38
4365 | 14595-95 | Весы электронные торговые | EW, BW, SW | Весы электронные настольные торговые 30 - 150 кг | - | 1643.14 | 38
4366 | 14803-95 | Весы компьютерные для определения массы и стоимости товара | LP, EX, M, EP, S, AP | Весы электронные настольные торговые 30 - 150 кг | - | 1643.14 | 38
4367 | 14823-00 | Весы электронно-тензометрические для статического взвешивания | BS | Весы электронные настольные торговые 30 - 150 кг | - | 1643.14 | 38
4368 | 14823-05 | Весы электронно-тензометрические для статического взвешивания | BS | Весы электронные настольные торговые 30 - 150 кг | - | 1643.14 | 38
4369 | 14824-05 | Весы электронно-тензометрические для статического взвешивания | BX | Весы электронные настольные торговые 30 - 150 кг | - | 1643.14 | 38
4370 | 15033-95 | Весы электронные | ПВ | Весы электронные настольные торговые 30 - 150 кг | - | 1643.14 | 38
4371 | 15799-02 | Весы напольные | Ладога | Весы электронные настольные торговые 30 - 150 кг | - | 1643.14 | 38
4372 | 15799-97 | Весы платформенные электронные | Ладога | Весы электронные настольные торговые 30 - 150 кг | - | 1643.14 | 38
4373 | 15987-97 | Весы товарные | ВТ | Весы электронные настольные торговые 30 - 150 кг | - | 1643.14 | 38
4374 | 16139-02 | Весы торговые | MIRA | Весы электронные настольные торговые 30 - 150 кг | - | 1643.14 | 38
4375 | 16155-97 | Весы низкоплатформенные тензометрические | ВНТ-4501 | Весы электронные настольные торговые 30 - 150 кг | - | 1643.14 | 38
4376 | 16200-97 | Весы торговые электронные настольные | ВЕ | Весы электронные настольные торговые 30 - 150 кг | - | 1643.14 | 38
4377 | 16336-97 | Весы платформенные электронные | ЛАХТА | Весы электронные настольные торговые 30 - 150 кг | - | 1643.14 | 38
4378 | 16605-05 | Весы напольные медицинские электронные | ВМЭН-150, ВМЭН-200 | Весы электронные настольные торговые 30 - 150 кг | - | 1643.14 | 38
4379 | 16605-09 | Весы напольные медицинские электронные | ВМЭН-150, ВМЭН-200 | Весы электронные настольные торговые 30 - 150 кг | - | 1643.14 | 38
4380 | 16605-15 | Весы напольные медицинские электронные | ВМЭН-150, ВМЭН-200 | Весы электронные настольные торговые 30 - 150 кг | - | 1643.14 | 38
4381 | 16720-04 | Весы электронные медицинские | ВЭМ-150-"Масса-К" | Весы электронные настольные торговые 30 - 150 кг | - | 1643.14 | 38
4382 | 16720-09 | Весы электронные медицинские | ВЭМ-150-"Масса-К" | Весы электронные настольные торговые 30 - 150 кг | - | 1643.14 | 38
4383 | 16720-14 | Весы электронные медицинские | ВЭМ-150-"Масса-К" | Весы электронные настольные торговые 30 - 150 кг | - | 1643.14 | 38
4384 | 16909-97 | Весы настольные электронные торговые | ВТ | Весы электронные настольные торговые 30 - 150 кг | - | 1643.14 | 38
4385 | 16920-01 | Весы электронные | РМ | Весы электронные настольные торговые 30 - 150 кг | - | 1643.14 | 38
4386 | 16998-05 | Весы тензометрические платформенные | ТП | Весы электронные настольные торговые 30 - 150 кг | - | 1643.14 | 38
4387 | 17132-98 | Весы настольные циферблатные | ВНЦ-2м | Весы электронные настольные торговые 30 - 150 кг | - | 1643.14 | 38
4388 | 17134-98 | Весы товарные | ВТ 4014-500Ш и ВТ 4014-1Ш | Весы электронные настольные торговые 30 - 150 кг | - | 1643.14 | 38
4389 | 17136-08 | Весы платформенные | ЕВ1 | Весы электронные настольные торговые 30 - 150 кг | - | 1643.14 | 38
4390 | 17183-02 | Весы электронные унифицированного конструктивного ряда | ВЭУ | Весы электронные настольные торговые 30 - 150 кг | - | 1643.14 | 38
4391 | 17334-08 | Весы конструктивного ряда тензометрические специальные | ВТС | Весы электронные настольные торговые 30 - 150 кг | - | 1643.14 | 38
4392 | 17667-03 | Весы товарные | ВТМ | Весы электронные настольные торговые 30 - 150 кг | - | 1643.14 | 38
4393 | 17913-01 | Весы электронные универсальные | ВУ | Весы электронные настольные торговые 30 - 150 кг | - | 1643.14 | 38
4394 | 18044-12 | Весы товарные тензометрические | ВТТ | Весы электронные настольные торговые 30 - 150 кг | - | 1643.14 | 38
4395 | 18144-01 | Весы лабораторные электронные | 770.0 | Весы электронные настольные торговые 30 - 150 кг | - | 1643.14 | 38
4396 | 18341-04 | Весы электронные настольные печатающие | ВП | Весы электронные настольные торговые 30 - 150 кг | - | 1643.14 | 38
4397 | 18884-04 | Весы платформенные | ТВН | Весы электронные настольные торговые 30 - 150 кг | - | 1643.14 | 38
4398 | 19721-00 | Весы настольные циферблатные | РН-3Ц13УМ и РН-6Ц13УМ | Весы электронные настольные торговые 30 - 150 кг | - | 1643.14 | 38
4399 | 19914-00 | Весы электронные | Viper | Весы электронные настольные торговые 30 - 150 кг | - | 1643.14 | 38
4400 | 20023-00 | Весы платформенные товарные электронные | ВПТЭ | Весы электронные настольные торговые 30 - 150 кг | - | 1643.14 | 38
4401 | 20531-06 | Весы напольные | DL, DB, ND, BW, CPS, UFS, BFS, DB-600H | Весы электронные настольные торговые 30 - 150 кг | - | 1643.14 | 38
4402 | 20531-09 | Весы напольные | DL, DB, ND, BW, CPS, UFS, BFS | Весы электронные настольные торговые 30 - 150 кг | - | 1643.14 | 38
4403 | 20532-00 | Весы торговые для определения массы и стоимости товара | LP, AP, EP, SP, TP, XP, HS | Весы электронные настольные торговые 30 - 150 кг | - | 1643.14 | 38
4404 | 20533-06 | Весы электронные | PW, AD, SW, PW-10 | Весы электронные настольные торговые 30 - 150 кг | - | 1643.14 | 38
4405 | 20750-00 | Весы рычажные настольные циферблатные | РН-10Ц13У | Весы электронные настольные торговые 30 - 150 кг | - | 1643.14 | 38
4406 | 20882-01 | Весы электронные товарные | М8000 | Весы электронные настольные торговые 30 - 150 кг | - | 1643.14 | 38
4407 | 21390-05 | Весы настольные | CUB | Весы электронные настольные торговые 30 - 150 кг | - | 1643.14 | 38
4408 | 21439-01 | Весы платформенные электронные | ВПА | Весы электронные настольные торговые 30 - 150 кг | - | 1643.14 | 38
4409 | 21439-06 | Весы платформенные электронные | ВПА | Весы электронные настольные торговые 30 - 150 кг | - | 1643.14 | 38
4410 | 21439-11 | Весы платформенные электронные | ВПА | Весы электронные настольные торговые 30 - 150 кг | - | 1643.14 | 38
4411 | 21440-11 | Весы платформенные электронные | ВП | Весы электронные настольные торговые 30 - 150 кг | - | 1643.14 | 38
4412 | 21520-06 | Весы товарные | HW-WP, HV-WP | Весы электронные настольные торговые 30 - 150 кг | - | 1643.14 | 38
4413 | 21606-02 | Весы товарные электронные | ВТЭ 8904 "ВИЗА" | Весы электронные настольные торговые 30 - 150 кг | - | 1643.14 | 38
4414 | 21606-06 | Весы товарные электронные | ВТЭ 8904 "ВИЗА" | Весы электронные настольные торговые 30 - 150 кг | - | 1643.14 | 38
4415 | 21877-01 | Весы передвижные электронные | ВП | Весы электронные настольные торговые 30 - 150 кг | - | 1643.14 | 38
4416 | 21886-04 | Весы настольные электронные | Штрих МР | Весы электронные настольные торговые 30 - 150 кг | - | 1643.14 | 38
4417 | 22317-07 | Весы платформенные | М | Весы электронные настольные торговые 30 - 150 кг | - | 1643.14 | 38
4418 | 22347-02 | Весы медицинские | SECA 663, 664, 706, 707, 780, 781, 782, 787 | Весы электронные настольные торговые 30 - 150 кг | - | 1643.14 | 38
4419 | 22347-06 | Весы электронные медицинские | SECA 634, 644, 664, 703, 763, 766, 767, 770, 780, 781, 782, 798, 880, 881, 882 | Весы электронные настольные торговые 30 - 150 кг | - | 1643.14 | 38
4420 | 22352-12 | Весы медицинские | seca 700, seca 710 | Весы электронные настольные торговые 30 - 150 кг | - | 1643.14 | 38
4421 | 22390-06 | Весы настольные электронные | Штрих-принт | Весы электронные настольные торговые 30 - 150 кг | - | 1643.14 | 38
4422 | 22390-12 | Весы настольные электронные | Штрих-принт | Весы электронные настольные торговые 30 - 150 кг | - | 1643.14 | 38
4423 | 22445-02 | Весы товарные | ВТ-2012 | Весы электронные настольные торговые 30 - 150 кг | - | 1643.14 | 38
4424 | 22574-04 | Весы товарные | ВТ 8908 | Весы электронные настольные торговые 30 - 150 кг | - | 1643.14 | 38
4425 | 22574-05 | Весы товарные | ВТ 8908 | Весы электронные настольные торговые 30 - 150 кг | - | 1643.14 | 38
4426 | 22666-02 | Весы товарные | РП | Весы электронные настольные торговые 30 - 150 кг | - | 1643.14 | 38
4427 | 2282-72 | Весы платформенные передвижные циферблатные рычажные общего назначения | РП-600Ц13(б) | Весы электронные настольные торговые 30 - 150 кг | - | 1643.14 | 38
4428 | 23294-02 | Весы платформенные | PS | Весы электронные настольные торговые 30 - 150 кг | - | 1643.14 | 38
4429 | 23662-08 | Весы товарные | АВП-Т | Весы электронные настольные торговые 30 - 150 кг | - | 1643.14 | 38
4430 | 23839-02 | Весы платформенные передвижные | ВСП | Весы электронные настольные торговые 30 - 150 кг | - | 1643.14 | 38
4431 | 23839-08 | Весы платформенные передвижные | ВСП | Весы электронные настольные торговые 30 - 150 кг | - | 1643.14 | 38
4432 | 23840-02 | Весы платформенные передвижные | ВСП4 | Весы электронные настольные торговые 30 - 150 кг | - | 1643.14 | 38
4433 | 23840-08 | Весы платформенные передвижные | ВСП4 | Весы электронные настольные торговые 30 - 150 кг | - | 1643.14 | 38
4434 | 23897-02 | Весы торговые | Magellan SL | Весы электронные настольные торговые 30 - 150 кг | - | 1643.14 | 38
4435 | 23993-05 | Весы платформенные | S | Весы электронные настольные торговые 30 - 150 кг | - | 1643.14 | 38
4436 | 23993-08 | Весы платформенные | S | Весы электронные настольные торговые 30 - 150 кг | - | 1643.14 | 38
4437 | 23995-02 | Весы настольные электронные | DS-788 | Весы электронные настольные торговые 30 - 150 кг | - | 1643.14 | 38
4438 | 23998-04 | Весы платформенные электронные | DE | Весы электронные настольные торговые 30 - 150 кг | - | 1643.14 | 38
4439 | 24520-03 | Весы торговые | EM-R | Весы электронные настольные торговые 30 - 150 кг | - | 1643.14 | 38
4440 | 24672-03 | Весы торговые электронные | Меркурий 3 | Весы электронные настольные торговые 30 - 150 кг | - | 1643.14 | 38
4441 | 24884-08 | Весы электронные передвижные | ВЭП | Весы электронные настольные торговые 30 - 150 кг | - | 1643.14 | 38
4442 | 25390-08 | Весы электронные | ВСЛ | Весы электронные настольные торговые 30 - 150 кг | - | 1643.14 | 38
4443 | 25393-08 | Весы электронные | ВСТ | Весы электронные настольные торговые 30 - 150 кг | - | 1643.14 | 38
4444 | 25667-03 | Весы торговые электронные | XGX | Весы электронные настольные торговые 30 - 150 кг | - | 1643.14 | 38
4445 | 25752-07 | Весы лабораторные электронные | AJ-CE/AJH-CE | Весы электронные настольные торговые 30 - 150 кг | - | 1643.14 | 38
4446 | 262-49 | Весы шкальные | ШМ-150 | Весы электронные настольные торговые 30 - 150 кг | - | 1643.14 | 38
4447 | 26361-04 | Весы электронные | Штрих ВМ100 | Весы электронные настольные торговые 30 - 150 кг | - | 1643.14 | 38
4448 | 26599-09 | Весы электронные | CW...-LCE, CW...-NCE | Весы электронные настольные торговые 30 - 150 кг | - | 1643.14 | 38
4449 | 26646-04 | Весы электронные настольные | МК | Весы электронные настольные торговые 30 - 150 кг | - | 1643.14 | 38
4450 | 26646-08 | Весы электронные настольные | МК | Весы электронные настольные торговые 30 - 150 кг | - | 1643.14 | 38
4451 | 26799-09 | Весы платформенные | ВПС | Весы электронные настольные торговые 30 - 150 кг | - | 1643.14 | 38
4452 | 2714-71 | Весы платформенные передвижные рычажные циферблатные технологические | РП-150Ц13Т | Весы электронные настольные торговые 30 - 150 кг | - | 1643.14 | 38
4453 | 27303-09 | Весы электронные специального назначения | ВСН | Весы электронные настольные торговые 30 - 150 кг | - | 1643.14 | 38
4454 | 27351-04 | Весы электронные | СПВ | Весы электронные настольные торговые 30 - 150 кг | - | 1643.14 | 38
4455 | 27485-07 | Весы настольные электронные торговые | Штрих РС-200 | Весы электронные настольные торговые 30 - 150 кг | - | 1643.14 | 38
4456 | 27541-04 | Весы электронные | EMB | Весы электронные настольные торговые 30 - 150 кг | - | 1643.14 | 38
4457 | 288-74 | Весы товарные шкальные | РП-500Ш13м (г.Бобруйск), РП-1Ш13м (г.Бобруйск), РП-2Ш13м (г.Армавир), РП-3Ш13м (г.Кокчетав) | Весы электронные настольные торговые 30 - 150 кг | - | 1643.14 | 38
4458 | 29054-05 | Весы торговые электронные | DS-700 | Весы электронные настольные торговые 30 - 150 кг | - | 1643.14 | 38
4459 | 29568-07 | Весы платформенные | ST, ST-Еx | Весы электронные настольные торговые 30 - 150 кг | - | 1643.14 | 38
4460 | 29569-07 | Весы платформенные | NT | Весы электронные настольные торговые 30 - 150 кг | - | 1643.14 | 38
4461 | 29762-09 | Весы платформенные электронные | ВП | Весы электронные настольные торговые 30 - 150 кг | - | 1643.14 | 38
4462 | 30227-05 | Весы настольные электронные | Штрих М5Ф | Весы электронные настольные торговые 30 - 150 кг | - | 1643.14 | 38
4463 | 30229-05 | Весы электронные платформенные | Штрих МП | Весы электронные настольные торговые 30 - 150 кг | - | 1643.14 | 38
4464 | 3050-72 | Весы счетные коромысловые | СЧ-50А | Весы электронные настольные торговые 30 - 150 кг | - | 1643.14 | 38
4465 | 30868-05 | Весы электронные тензометрические для статического взвешивания | Т | Весы электронные настольные торговые 30 - 150 кг | - | 1643.14 | 38
4466 | 30869-05 | Весы электронные тензометрические для статического взвешивания | П | Весы электронные настольные торговые 30 - 150 кг | - | 1643.14 | 38
4467 | 31292-06 | Весы платформенные электромеханические | ВПТ | Весы электронные настольные торговые 30 - 150 кг | - | 1643.14 | 38
4468 | 32253-06 | Весы электронные | ТВ | Весы электронные настольные торговые 30 - 150 кг | - | 1643.14 | 38
4469 | 32254-06 | Весы лабораторные электронные | HJ | Весы электронные настольные торговые 30 - 150 кг | - | 1643.14 | 38
4470 | 32377-06 | Весы электронные платформенные | UNS-П | Весы электронные настольные торговые 30 - 150 кг | - | 1643.14 | 38
4471 | 32520-06 | Весы низкопрофильные | PUx | Весы электронные настольные торговые 30 - 150 кг | - | 1643.14 | 38
4472 | 32887-06 | Весы платформенные | DVC | Весы электронные настольные торговые 30 - 150 кг | - | 1643.14 | 38
4473 | 32888-09 | Весы электронные | Штрих-СЛИМ | Весы электронные настольные торговые 30 - 150 кг | - | 1643.14 | 38
4474 | 32892-06 | Весы платформенные взрывозащищенные | Combics Ex | Весы электронные настольные торговые 30 - 150 кг | - | 1643.14 | 38
4475 | 32970-06 | Весы почтовые электронные | ВПм | Весы электронные настольные торговые 30 - 150 кг | - | 1643.14 | 38
4476 | 33052-06 | Весы настольные электронные | ВР-05МС | Весы электронные настольные торговые 30 - 150 кг | - | 1643.14 | 38
4477 | 33647-06 | Весы настольные | IND | Весы электронные настольные торговые 30 - 150 кг | - | 1643.14 | 38
4478 | 33796-07 | Весы электронные с платформой | ABS-950 (весы) C24B (платформа) | Весы электронные настольные торговые 30 - 150 кг | - | 1643.14 | 38
4479 | 33802-07 | Весы электронные напольные | Меркурий 330 | Весы электронные настольные торговые 30 - 150 кг | - | 1643.14 | 38
4480 | 33835-07 | Весы электронные | ВП | Весы электронные настольные торговые 30 - 150 кг | - | 1643.14 | 38
4481 | 3406-72 | Весы товарные передвижные шкальные рычажные | РП-200Ш13 | Весы электронные настольные торговые 30 - 150 кг | - | 1643.14 | 38
4482 | 34156-07 | Весы электронные платформенные | FG | Весы электронные настольные торговые 30 - 150 кг | - | 1643.14 | 38
4483 | 34157-08 | Весы электронные лабораторные | DL | Весы электронные настольные торговые 30 - 150 кг | - | 1643.14 | 38
4484 | 342-49 | Весы счетные | СЧ-50 | Весы электронные настольные торговые 30 - 150 кг | - | 1643.14 | 38
4485 | 3452-74 | Весы технологические циферблатные передвижные с дистанционной регистрацией | РП-100Ц24бТ, РП-150Ц24бТ, 7001 РП-100ЦД24, 7002 РП-150ЦД24 | Весы электронные настольные торговые 30 - 150 кг | - | 1643.14 | 38
4486 | 35142-07 | Весы электронные | ST, SP | Весы электронные настольные торговые 30 - 150 кг | - | 1643.14 | 38
4487 | 35450-12 | Весы электронные печатающие | ВПМ | Весы электронные настольные торговые 30 - 150 кг | - | 1643.14 | 38
4488 | 35820-07 | Весы электронные тензометрические для статического взвешивания | МП | Весы электронные настольные торговые 30 - 150 кг | - | 1643.14 | 38
4489 | 35821-07 | Весы электронные тензометрические для статического взвешивания | МТ | Весы электронные настольные торговые 30 - 150 кг | - | 1643.14 | 38
4490 | 36123-08 | Весы электронные | HL | Весы электронные настольные торговые 30 - 150 кг | - | 1643.14 | 38
4491 | 36216-07 | Весы платформенные электронные | Элефант | Весы электронные настольные торговые 30 - 150 кг | - | 1643.14 | 38
4492 | 36264-07 | Весы платформенные | MW | Весы электронные настольные торговые 30 - 150 кг | - | 1643.14 | 38
4493 | 36265-07 | Весы платформенные | MАР | Весы электронные настольные торговые 30 - 150 кг | - | 1643.14 | 38
4494 | 36279-07 | Весы настольные электронные многодиапазонные | ВР-05МС | Весы электронные настольные торговые 30 - 150 кг | - | 1643.14 | 38
4495 | 36468-07 | Весы лабораторные | ВМ | Весы электронные настольные торговые 30 - 150 кг | - | 1643.14 | 38
4496 | 36474-07 | Весы напольные электронные | SI-100W | Весы электронные настольные торговые 30 - 150 кг | - | 1643.14 | 38
4497 | 368-00 | Весы медицинские | РП-150МГ, РП-150МГ-01, РП-150МГ-02, РП-150МГ-03 | Весы электронные настольные торговые 30 - 150 кг | - | 1643.14 | 38
4498 | 368-72 | Весы медицинские | РП-150МГ | Весы электронные настольные торговые 30 - 150 кг | - | 1643.14 | 38
4499 | 368-95 | Весы медицинские | РП-150МГ, РП-150МГ-01, РП-150МГ-02, РП-150МГ-03 | Весы электронные настольные торговые 30 - 150 кг | - | 1643.14 | 38
4500 | 36898-08 | Весы настольные электронные | Штрих М6Ф | Весы электронные настольные торговые 30 - 150 кг | - | 1643.14 | 38
4501 | 36996-08 | Весы промышленные | 4D | Весы электронные настольные торговые 30 - 150 кг | - | 1643.14 | 38
4502 | 37330-08 | Весы электронные | Defender | Весы электронные настольные торговые 30 - 150 кг | - | 1643.14 | 38
4503 | 37523-08 | Весы торговые электронные | DS-673 | Весы электронные настольные торговые 30 - 150 кг | - | 1643.14 | 38
4504 | 3809-73 | Весы товарные | РП-100Ш13 | Весы электронные настольные торговые 30 - 150 кг | - | 1643.14 | 38
4505 | 3809-87 | Весы товарные | РП-100Ш13-М1 | Весы электронные настольные торговые 30 - 150 кг | - | 1643.14 | 38
4506 | 38523-08 | Весы платформенные электронные | МВСК | Весы электронные настольные торговые 30 - 150 кг | - | 1643.14 | 38
4507 | 38712-08 | Весы платформенные электронные | DE | Весы электронные настольные торговые 30 - 150 кг | - | 1643.14 | 38
4508 | 38807-08 | Весы торговые электронные | CE/CE-H, CE II, SC/SC-H, EC, EC II, BC, BC II, BS, CS, KH | Весы электронные настольные торговые 30 - 150 кг | - | 1643.14 | 38
4509 | 39794-08 | Весы платформенные | SIW | Весы электронные настольные торговые 30 - 150 кг | - | 1643.14 | 38
4510 | 40423-09 | Весы торговые электронные | M-ER | Весы электронные настольные торговые 30 - 150 кг | - | 1643.14 | 38
4511 | 40560-09 | Весы платформенные | Ахтуба-М | Весы электронные настольные торговые 30 - 150 кг | - | 1643.14 | 38
4512 | 40849-09 | Весы электронно-тензометрические для статического взвешивания | ВХ | Весы электронные настольные торговые 30 - 150 кг | - | 1643.14 | 38
4513 | 40875-09 | Весы электронные платформенные | ЭПВ | Весы электронные настольные торговые 30 - 150 кг | - | 1643.14 | 38
4514 | 40886-09 | Весы электронные | MSBF | Весы электронные настольные торговые 30 - 150 кг | - | 1643.14 | 38
4515 | 41039-09 | Весы для статического взвешивания электронные | ТВ… | Весы электронные настольные торговые 30 - 150 кг | - | 1643.14 | 38
4516 | 4233-92 | Весы лабораторные равноплечие 2-го класса | ВЛР-200г-М | Весы электронные настольные торговые 30 - 150 кг | - | 1643.14 | 38
4517 | 43007-09 | Весы напольные торговые | ЕВ | Весы электронные настольные торговые 30 - 150 кг | - | 1643.14 | 38
4518 | 43009-09 | Весы платформенные | УВТ1 | Весы электронные настольные торговые 30 - 150 кг | - | 1643.14 | 38
4519 | 43156-09 | Весы электронные | HT | Весы электронные настольные торговые 30 - 150 кг | - | 1643.14 | 38
4520 | 43170-09 | Весы электронные | CBW, CBX | Весы электронные настольные торговые 30 - 150 кг | - | 1643.14 | 38
4521 | 43185-09 | Весы напольные | РВ | Весы электронные настольные торговые 30 - 150 кг | - | 1643.14 | 38
4522 | 43554-10 | Весы платформенные | ВП | Весы электронные настольные торговые 30 - 150 кг | - | 1643.14 | 38
4523 | 44064-10 | Весы платформенные | ВТ | Весы электронные настольные торговые 30 - 150 кг | - | 1643.14 | 38
4524 | 44333-10 | Весы электронные | SM | Весы электронные настольные торговые 30 - 150 кг | - | 1643.14 | 38
4525 | 44574-10 | Весы торговые | Tiger | Весы электронные настольные торговые 30 - 150 кг | - | 1643.14 | 38
4526 | 44917-10 | Весы электронные | PW-200 | Весы электронные настольные торговые 30 - 150 кг | - | 1643.14 | 38
4527 | 44931-10 | Весы электронные | PC | Весы электронные настольные торговые 30 - 150 кг | - | 1643.14 | 38
4528 | 45158-10 | Весы электронные | K | Весы электронные настольные торговые 30 - 150 кг | - | 1643.14 | 38
4529 | 46135-10 | Весы настольные электронные | Штрих М | Весы электронные настольные торговые 30 - 150 кг | - | 1643.14 | 38
4530 | 463-50 | Весы шкальные | ШП-150 | Весы электронные настольные торговые 30 - 150 кг | - | 1643.14 | 38
4531 | 48026-11 | Весы лабораторные | ВК | Весы электронные настольные торговые 30 - 150 кг | - | 1643.14 | 38
4532 | 48166-11 | Весы электронные | ТВ | Весы электронные настольные торговые 30 - 150 кг | - | 1643.14 | 38
4533 | 48166-13 | Весы электронные | ТВ | Весы электронные настольные торговые 30 - 150 кг | - | 1643.14 | 38
4534 | 48247-11 | Весы настольные электронные | Штрих М7 | Весы электронные настольные торговые 30 - 150 кг | - | 1643.14 | 38
4535 | 48626-11 | Весы платформенные для статического взвешивания | СКЕ, СКЕ-Н | Весы электронные настольные торговые 30 - 150 кг | - | 1643.14 | 38
4536 | 4873-97 | Весы лабораторные квадрантные 4-го класса | ВЛКТ | Весы электронные настольные торговые 30 - 150 кг | - | 1643.14 | 38
4537 | 49073-12 | Весы неавтоматического действия | HJ | Весы электронные настольные торговые 30 - 150 кг | - | 1643.14 | 38
4538 | 49687-12 | Весы неавтоматического действия | AF | Весы электронные настольные торговые 30 - 150 кг | - | 1643.14 | 38
4539 | 49845-12 | Весы неавтоматического действия | AJ | Весы электронные настольные торговые 30 - 150 кг | - | 1643.14 | 38
4540 | 4984-74 | Весы шкальные | РН-50Ш13П-1 | Весы электронные настольные торговые 30 - 150 кг | - | 1643.14 | 38
4541 | 50147-12 | Весы неавтоматического действия | EM | Весы электронные настольные торговые 30 - 150 кг | - | 1643.14 | 38
4542 | 50312-12 | Весы электронные | DB-II, CK и HB | Весы электронные настольные торговые 30 - 150 кг | - | 1643.14 | 38
4543 | 50313-12 | Весы электронные | LP, CL, AP, PR | Весы электронные настольные торговые 30 - 150 кг | - | 1643.14 | 38
4544 | 50315-12 | Весы электронные | SW, PW, AD и PDS-II | Весы электронные настольные торговые 30 - 150 кг | - | 1643.14 | 38
4545 | 50391-12 | Весы неавтоматического действия | SK-WP | Весы электронные настольные торговые 30 - 150 кг | - | 1643.14 | 38
4546 | 50392-12 | Весы платформенные | РЕУС | Весы электронные настольные торговые 30 - 150 кг | - | 1643.14 | 38
4547 | 50581-12 | Весы электронные | CS, AC и EC-II | Весы электронные настольные торговые 30 - 150 кг | - | 1643.14 | 38
4548 | 50584-12 | Весы электронные с программируемыми пределами взвешивания и дискретностью отсчета | ПВм | Весы электронные настольные торговые 30 - 150 кг | - | 1643.14 | 38
4549 | 50690-12 | Весы неавтоматического действия | EK, EW | Весы электронные настольные торговые 30 - 150 кг | - | 1643.14 | 38
4550 | 50692-12 | Весы электронные | CAU | Весы электронные настольные торговые 30 - 150 кг | - | 1643.14 | 38
4551 | 50695-12 | Весы электронные медицинские | моделей seca 703"," seca 763"," seca 780"," seca 719"," seca 769"," seca 284"," seca 285"," seca 813"," seca 869"," seca 874"," seca 876 | Весы электронные настольные торговые 30 - 150 кг | - | 1643.14 | 38
4552 | 51915-12 | Весы электронные передвижные | ВП | Весы электронные настольные торговые 30 - 150 кг | - | 1643.14 | 38
4553 | 522-50 | Весы шкальные | Ш-50 | Весы электронные настольные торговые 30 - 150 кг | - | 1643.14 | 38
4554 | 52-41 | Весы шкальные почтовые грузоподъемностью 50 кг | Нет данных | Весы электронные настольные торговые 30 - 150 кг | - | 1643.14 | 38
4555 | 52767-13 | Модули взвешивающие | 4D | Весы электронные настольные торговые 30 - 150 кг | - | 1643.14 | 38
4556 | 52773-13 | Весы лабораторные | ВМ-II | Весы электронные настольные торговые 30 - 150 кг | - | 1643.14 | 38
4557 | 52829-13 | Весы электронные | Меркурий 3 | Весы электронные настольные торговые 30 - 150 кг | - | 1643.14 | 38
4558 | 52873-13 | Весы электронные тензометрические для статического взвешивания | МТ | Весы электронные настольные торговые 30 - 150 кг | - | 1643.14 | 38
4559 | 53146-13 | Устройства весоизмерительные автоматические | DM 1000 | Весы электронные настольные торговые 30 - 150 кг | - | 1643.14 | 38
4560 | 53429-13 | Весы электронные унифицированного конструктивного ряда | ВЭУ | Весы электронные настольные торговые 30 - 150 кг | - | 1643.14 | 38
4561 | 53638-13 | Весы неавтоматического действия | МП | Весы электронные настольные торговые 30 - 150 кг | - | 1643.14 | 38
4562 | 53672-13 | Весы торговые электронные | BC II, SC II, XC, ECO ASIA | Весы электронные настольные торговые 30 - 150 кг | - | 1643.14 | 38
4563 | 54408-13 | Весы электронные | Штрих-СЛИМ | Весы электронные настольные торговые 30 - 150 кг | - | 1643.14 | 38
4564 | 54474-13 | Модули взвешивающие | ТВ | Весы электронные настольные торговые 30 - 150 кг | - | 1643.14 | 38
4565 | 54614-13 | Весы электронные | ВЭТ | Весы электронные настольные торговые 30 - 150 кг | - | 1643.14 | 38
4566 | 54872-13 | Весы электронные | Defender | Весы электронные настольные торговые 30 - 150 кг | - | 1643.14 | 38
4567 | 54879-13 | Системы весоизмерительные | Garvens | Весы электронные настольные торговые 30 - 150 кг | - | 1643.14 | 38
4568 | 54974-13 | Весы неавтоматического действия платформенные | ВСП4 | Весы электронные настольные торговые 30 - 150 кг | - | 1643.14 | 38
4569 | 54975-13 | Весы неавтоматического действия платформенные | ВСП | Весы электронные настольные торговые 30 - 150 кг | - | 1643.14 | 38
4570 | 55204-13 | Весы неавтоматического действия | HR-AG/HR-AZG | Весы электронные настольные торговые 30 - 150 кг | - | 1643.14 | 38
4571 | 55369-13 | Весы электронные настольные | МК | Весы электронные настольные торговые 30 - 150 кг | - | 1643.14 | 38
4572 | 55382-13 | Весы платформенные электронные | ВЭП | Весы электронные настольные торговые 30 - 150 кг | - | 1643.14 | 38
4573 | 55632-13 | Весы электронные | M-ER | Весы электронные настольные торговые 30 - 150 кг | - | 1643.14 | 38
4574 | 55738-13 | Весы платформенные | ЕВ4 | Весы электронные настольные торговые 30 - 150 кг | - | 1643.14 | 38
4575 | 56147-14 | Весы платформенные | ЕВ1 | Весы электронные настольные торговые 30 - 150 кг | - | 1643.14 | 38
4576 | 56150-14 | Весы платформенные | S | Весы электронные настольные торговые 30 - 150 кг | - | 1643.14 | 38
4577 | 58662-14 | Весы неавтоматического действия | HV, HW | Весы электронные настольные торговые 30 - 150 кг | - | 1643.14 | 38
4578 | 58664-14 | Весы электронные торговые | ERJr, ERPlus | Весы электронные настольные торговые 30 - 150 кг | - | 1643.14 | 38
4579 | 58869-14 | Весы неавтоматического действия | eS10 | Весы электронные настольные торговые 30 - 150 кг | - | 1643.14 | 38
4580 | 58872-14 | Весы платформенные | ВПС | Весы электронные настольные торговые 30 - 150 кг | - | 1643.14 | 38
4581 | 58912-14 | Весы лабораторные электронные | ВЛТЭ | Весы электронные настольные торговые 30 - 150 кг | - | 1643.14 | 38
4582 | 59557-14 | Весы платформенные для статического взвешивания | СКЕЙЛ | Весы электронные настольные торговые 30 - 150 кг | - | 1643.14 | 38
4583 | 59773-15 | Весы платформенные | ВС | Весы электронные настольные торговые 30 - 150 кг | - | 1643.14 | 38
4584 | 59810-15 | Весы электронные напольные | DL, DB-H, ND, BW, EB, PB | Весы электронные настольные торговые 30 - 150 кг | - | 1643.14 | 38
4585 | 60735-15 | Весы электронные | ВР4900 | Весы электронные настольные торговые 30 - 150 кг | - | 1643.14 | 38
4586 | 60900-15 | Весы электронные | SM | Весы электронные настольные торговые 30 - 150 кг | - | 1643.14 | 38
4587 | 60901-15 | Весы электронные торговые | ФОРТ-Т | Весы электронные настольные торговые 30 - 150 кг | - | 1643.14 | 38
4588 | 61280-15 | Весы электронные | B | Весы электронные настольные торговые 30 - 150 кг | - | 1643.14 | 38
4589 | 61818-15 | Весы торговые со сканирующим элементом | Datalogic Magellan 9300i/9400i | Весы электронные настольные торговые 30 - 150 кг | - | 1643.14 | 38
4590 | 62332-15 | Весы электронные | Штрих М | Весы электронные настольные торговые 30 - 150 кг | - | 1643.14 | 38
4591 | 62993-16 | Весы неавтоматического действия | LN | Весы электронные настольные торговые 30 - 150 кг | - | 1643.14 | 38
4592 | 62995-16 | Весы напольные медицинские | МП "Здоровье" | Весы электронные настольные торговые 30 - 150 кг | - | 1643.14 | 38
4593 | 63830-16 | Весы неавтоматического действия | AB | Весы электронные настольные торговые 30 - 150 кг | - | 1643.14 | 38
4594 | 63850-16 | Весы электронные | Штрих М5 | Весы электронные настольные торговые 30 - 150 кг | - | 1643.14 | 38
4595 | 64217-16 | Весы лабораторные электронные | ВЛТЭ, ВП | Весы электронные настольные торговые 30 - 150 кг | - | 1643.14 | 38
4596 | 64875-16 | Весы платформенные | РЕУС | Весы электронные настольные торговые 30 - 150 кг | - | 1643.14 | 38
4597 | 64972-16 | Весы платформенные для статического взвешивания | CKE, CKE-H | Весы электронные настольные торговые 30 - 150 кг | - | 1643.14 | 38
4598 | 65054-16 | Весы электронные настольные | SWN | Весы электронные настольные торговые 30 - 150 кг | - | 1643.14 | 38
4599 | 65055-16 | Весы электронные напольные | HD | Весы электронные настольные торговые 30 - 150 кг | - | 1643.14 | 38
4600 | 65114-16 | Весы электронные | М 8000 | Весы электронные настольные торговые 30 - 150 кг | - | 1643.14 | 38
4601 | 65444-16 | Весы электронные платформенные | Штрих МП | Весы электронные настольные торговые 30 - 150 кг | - | 1643.14 | 38
4602 | 65451-16 | Весы неавтоматического действия платформенные | iS10, iS20, iS30 | Весы электронные настольные торговые 30 - 150 кг | - | 1643.14 | 38
4603 | 65732-16 | Весы электронные | SM, RM | Весы электронные настольные торговые 30 - 150 кг | - | 1643.14 | 38
4604 | 65811-16 | Весы электронные лабораторные | M-ER | Весы электронные настольные торговые 30 - 150 кг | - | 1643.14 | 38
4605 | 66970-17 | Весы неавтоматического действия | ProMAS | Весы электронные настольные торговые 30 - 150 кг | - | 1643.14 | 38
4606 | 67621-17 | Весы электронные товарные | ФОРТ-П | Весы электронные настольные торговые 30 - 150 кг | - | 1643.14 | 38
4607 | 67763-17 | Весы лабораторные | ВЛТЭ | Весы электронные настольные торговые 30 - 150 кг | - | 1643.14 | 38
4608 | 69451-17 | Весы электронные платформенные | ВП | Весы электронные настольные торговые 30 - 150 кг | - | 1643.14 | 38
4609 | 69482-17 | Весы неавтоматического действия | DA | Весы электронные настольные торговые 30 - 150 кг | - | 1643.14 | 38
4610 | 69646-17 | Весы электронные | ШТРИХ-ПРИНТ | Весы электронные настольные торговые 30 - 150 кг | - | 1643.14 | 38
4611 | 72112-18 | Весы электронные | Штрих-СЛИМ | Весы электронные настольные торговые 30 - 150 кг | - | 1643.14 | 38
4612 | 72488-18 | Весы электронные | ВЭТ | Весы электронные настольные торговые 30 - 150 кг | - | 1643.14 | 38
4613 | 72980-18 | Весы платформенные для статического взвешивания | СКЕЙЛ | Весы электронные настольные торговые 30 - 150 кг | - | 1643.14 | 38
4614 | 73081-18 | Весы электронные | Меркурий 3 | Весы электронные настольные торговые 30 - 150 кг | - | 1643.14 | 38
4615 | 73104-18 | Весы электронные неавтоматического действия | Pioneer | Весы электронные настольные торговые 30 - 150 кг | - | 1643.14 | 38
4616 | 74252-19 | Весы электронные | Defender | Весы электронные настольные торговые 30 - 150 кг | - | 1643.14 | 38
4617 | 74417-19 | Весы встраиваемые с оптическим сканером | MP7001, MP7002, MP7011, MP7012 | Весы электронные настольные торговые 30 - 150 кг | - | 1643.14 | 38
4618 | 74529-19 | Весы платформенные | ЕВ | Весы электронные настольные торговые 30 - 150 кг | - | 1643.14 | 38
4619 | 75450-19 | Весы платформенные | ВП | Весы электронные настольные торговые 30 - 150 кг | - | 1643.14 | 38
4620 | 76030-19 | Устройства весоизмерительные автоматические | CWE/CWD/CWF/CWH, MR8, I2, GLM-I, GLM-E, WM-CWL, GLM-E Automac, WP 800 A | Весы электронные настольные торговые 30 - 150 кг | - | 1643.14 | 38
4621 | 77022-19 | Весы электронные | ВН | Весы электронные настольные торговые 30 - 150 кг | - | 1643.14 | 38
4622 | 80109-20 | Весы электронные подвесные | ВНТ, ВНТ-М | Весы электронные настольные торговые 30 - 150 кг | - | 1643.14 | 38
4623 | 8474-88 | Весы настольные циферблатные | РН-6Ц13У, РН-3Ц13У | Весы электронные настольные торговые 30 - 150 кг | - | 1643.14 | 38
4624 | 9103-83 | Весы настольные циферблатные | 1996РН-25Ц13П, 1996РН-25Ц13П-1, 9009РН-50Ц13П, 9009РН-50Ц13П-1 | Весы электронные настольные торговые 30 - 150 кг | - | 1643.14 | 38
4625 | 10212-85 | Гири 6-го класса цилиндрической формы с головкой и без головки; Гири 6 класса цилиндрической формы; Гири IV разряда до 20 кг (только "Энергомаш", г.Химки) | Г-6-100, Г-6-200, Г-6-500, КГ-6-1, КГ-6-2, 6-100, 6-200, 6-500, 6-1, 6-2, 1 кг, 500 г, 200 г, 100 г, 50 г | Гири общего назначения КТ 5 - 6, М2, М3 | - | 81.79 | 40
4626 | 10633-86 | Гири 5-го класса точности массой 500 г | Нет данных | Гири общего назначения КТ 5 - 6, М2, М3 | - | 81.79 | 40
4627 | 13811-94 | Гири 6-го кл. номинальной массой 500 г | Г-6-500 | Гири общего назначения КТ 5 - 6, М2, М3 | - | 81.79 | 40
4628 | 13812-94 | Гири 6-го класса номинальной массой 1 кг | КГ-6-1 | Гири общего назначения КТ 5 - 6, М2, М3 | - | 81.79 | 40
4629 | 13813-94 | Гири 6-го кл. номинальной массой 2 кг | КГ-6-2 | Гири общего назначения КТ 5 - 6, М2, М3 | - | 81.79 | 40
4630 | 14825-95 | Меры массы общего назначения, торговые гири 5-го и 6-го класса | Нет данных | Гири общего назначения КТ 5 - 6, М2, М3 | - | 81.79 | 40
4631 | 16351-97 | Гири 6 класса с синтетическим покрытием из сополимеров | Г-6-50, Г-6-100, Г-6-200, Г-6-500, КГ-6-1, КГ-6-2 | Гири общего назначения КТ 5 - 6, М2, М3 | - | 81.79 | 40
4632 | 17365-98 | Гири общего назначения 6-го класса точности | Г-6-500, КГ-6-1, КГ-6-2 | Гири общего назначения КТ 5 - 6, М2, М3 | - | 81.79 | 40
4633 | 17815-03 | Гири массой 500 г, 1 кг, 2 кг, 5 кг класса точности М3 ГОСТ 7328-2001 | Нет данных | Гири общего назначения КТ 5 - 6, М2, М3 | - | 81.79 | 40
4634 | 17815-98 | Гири 6-го класса с головкой, гири 6-го класса цилиндрической формы без головки, гири 6-го класса конструкции соответствующей черт.12 ГОСТ 7328-82 | Нет данных | Гири общего назначения КТ 5 - 6, М2, М3 | - | 81.79 | 40
4635 | 18175-99 | Гири общего назначения 5-го класса точности | Г-5-50, Г-5-100, Г-5-200, Г-5-500, КГ-5-1, КГ-5-2, КГ-5-5 | Гири общего назначения КТ 5 - 6, М2, М3 | - | 81.79 | 40
4636 | 18327-99 | Гири общего назначения 5-го класса | Г-5 | Гири общего назначения КТ 5 - 6, М2, М3 | - | 81.79 | 40
4637 | 19408-00 | Гири общего назначения 5-6 класса для взвешивания в торговле | КГ-5-1, КГ-5-2, КГ-5-5, КГ-6-1, КГ-6-2, КГ-6-5 | Гири общего назначения КТ 5 - 6, М2, М3 | - | 81.79 | 40
4638 | 19408-03 | Гири с номинальным значением массы 500 г, 1 кг, 2 кг, 5 кг класса точности М2 | Нет данных | Гири общего назначения КТ 5 - 6, М2, М3 | - | 81.79 | 40
4639 | 201-49 | Гири условные | ГС | Гири общего назначения КТ 5 - 6, М2, М3 | - | 81.79 | 40
4640 | 201-70 | Гири условные | ГУ 05, 02, 03 | Гири общего назначения КТ 5 - 6, М2, М3 | - | 81.79 | 40
4641 | 20800-01 | Гири общего назначения 5-го и 6-го классов точности | Нет данных | Гири общего назначения КТ 5 - 6, М2, М3 | - | 81.79 | 40
4642 | 21046-01 | Гири общего назначения | ГТ 605, ГТ 610, ГТ 620 | Гири общего назначения КТ 5 - 6, М2, М3 | - | 81.79 | 40
4643 | 22174-01 | Гири общего назначения 5-го класса точности | Г-5-1 | Гири общего назначения КТ 5 - 6, М2, М3 | - | 81.79 | 40
4644 | 34923-07 | Гири массой 500 г, 1 кг, 2 кг, 5 кг класса точности М2 | Нет данных | Гири общего назначения КТ 5 - 6, М2, М3 | - | 81.79 | 40
4645 | 55916-13 | Гири классов точности F1, F2, M1, M1-2, M2, M2-3, М3 | Нет данных | Гири общего назначения КТ 5 - 6, М2, М3 | - | 81.79 | 40
4646 | 58020-14 | Гири классов точности E2, F1, F2, M1, M1-2, M2, M2-3, M3 | Нет данных | Гири общего назначения КТ 5 - 6, М2, М3 | - | 81.79 | 40
4647 | 58048-14 | Гири классов точности F1, F2, M1, M2 |  | Гири общего назначения КТ 5 - 6, М2, М3 | - | 81.79 | 40
4648 | 89-70 | Гири чугунные литые 5-го класса | КГ-5-5, КГ-5-2, КГ-45-2 | Гири общего назначения КТ 5 - 6, М2, М3 | - | 81.79 | 40
4649 | 89-90 | Гири общего назначения 5-го класса | КГ-5-5 | Гири общего назначения КТ 5 - 6, М2, М3 | - | 81.79 | 40
4650 | 14851-01 | Гири II разряда (2 класс точности) (F1 по R111OIML) | СП | Гири общего назначения | КТ F1, F2 | 364.32 | 41
4651 | 14852-01 | Гири III разряда (3 класса точности) (F2 по R111 OIML) | СП | Гири общего назначения | КТ F1, F2 | 364.32 | 41
4652 | 14852-95 | Гири класс F2 | - | Гири общего назначения | КТ F1, F2 | 364.32 | 41
4653 | 15086-01 | Гири классов точности E1, E2, F1, F2, M1 | Нет данных | Гири общего назначения | КТ F1, F2 | 364.32 | 41
4654 | 16032-97 | Гири общего назначения 3-го класса | Г-3 | Гири общего назначения | КТ F1, F2 | 364.32 | 41
4655 | 16033-97 | Гири общего назначения 3-го класса | МГ-3 | Гири общего назначения | КТ F1, F2 | 364.32 | 41
4656 | 23653-02 | Гири классов точности E1, E2, F1 и F2 |  | Гири общего назначения | КТ F1, F2 | 364.32 | 41
4657 | 2467-74 | Наборы граммовых гирь 2-го класса | Г-2-210 | Гири общего назначения | КТ F1, F2 | 364.32 | 41
4658 | 30010-05 | Гири классов точности E2, F1, F2, М1 | Нет данных | Гири общего назначения | КТ F1, F2 | 364.32 | 41
4659 | 30010-06 | Гири классов точности E2, F1, F2, М1 | Нет данных | Гири общего назначения | КТ F1, F2 | 364.32 | 41
4660 | 36068-07 | Гири классов точности E1, E2, F1, F2 и M1 |  | Гири общего назначения | КТ F1, F2 | 364.32 | 41
4661 | 42876-09 | Гири класса точности F2 массой 20 кг | Нет данных | Гири общего назначения | КТ F1, F2 | 364.32 | 41
4662 | 52768-13 | Гири от 1 мг до 20 кг классов точности Е1, Е2, F1, F2, М1 |  | Гири общего назначения | КТ F1, F2 | 364.32 | 41
4663 | 5288-76 | Гири образцовые миллиграммовые II разряда | МГО-2-1110-1 | Гири общего назначения | КТ F1, F2 | 364.32 | 41
4664 | 58020-14 | Гири классов точности E2, F1, F2, M1, M1-2, M2, M2-3, M3 | Нет данных | Гири общего назначения | КТ F1, F2 | 364.32 | 41
4665 | 58048-14 | Гири классов точности F1, F2, M1, M2 |  | Гири общего назначения | КТ F1, F2 | 364.32 | 41
4666 | 68887-17 | Гири классов точности Е2, F1, F2, М1 | - | Гири общего назначения | КТ F1, F2 | 364.32 | 41
4667 | 716-70 | Гири общего назначения 3-го класса | КГ-3-30, КГ-3-20, КГ-3-10, МГ-3-1100 | Гири общего назначения | КТ F1, F2 | 364.32 | 41
4668 | 716-76 | Гири общего назначения | КГ-3-30, КГ-3-20, КГ-3-10, МГ-3-1100 | Гири общего назначения | КТ F1, F2 | 364.32 | 41
4669 | 81850-21 | Гири классов точности Е1, Е2, F1, F2, М1 | - | Гири общего назначения | КТ F1, F2 | 364.32 | 41
4670 | 91369-24 | Гири классов точности Е2, F1, F2, М1 | МирВесов | Гири общего назначения | КТ F1, F2 | 364.32 | 41
Измерения параметров потока, расхода, уровня, объема веществ | [7 empty] | Измерения геометрических величин | Измерения механических величин | Измерения параметров потока, расхода, уровня, объема веществ
4671 | 14531-03 | Аспираторы | ПУ | Аспираторы (пробоотборники) Двухканальные с ротаметрами | - | 743.5 | 46
4672 | 14531-08 | Аспираторы | ПУ | Аспираторы (пробоотборники) Двухканальные с ротаметрами | - | 743.5 | 46
4673 | 14531-13 | Аспираторы | ПУ | Аспираторы (пробоотборники) Двухканальные с ротаметрами | - | 743.5 | 46
4674 | 14531-97 | Устройства пробоотборные | ПУ | Аспираторы (пробоотборники) Двухканальные с ротаметрами | - | 743.5 | 46
4675 | 8684-82 | Ротаметры аппаратов ингаляционного наркоза | Нет данных | Аспираторы (пробоотборники) Двухканальные с ротаметрами | - | 743.5 | 46
4676 | 14531-03 | Аспираторы | ПУ | Аспираторы (пробоотборники) Четырехканальные с ротаметрами | - | 743.5 | 50
4677 | 14531-08 | Аспираторы | ПУ | Аспираторы (пробоотборники) Четырехканальные с ротаметрами | - | 743.5 | 50
4678 | 14531-13 | Аспираторы | ПУ | Аспираторы (пробоотборники) Четырехканальные с ротаметрами | - | 743.5 | 50
4679 | 14531-97 | Устройства пробоотборные | ПУ | Аспираторы (пробоотборники) Четырехканальные с ротаметрами | - | 743.5 | 50
4680 | 18029-05 | Аспираторы | А-01 | Аспираторы (пробоотборники) Четырехканальные с ротаметрами | - | 743.5 | 50
4681 | 18860-05 | Пробоотборники воздуха автоматические | ОП | Аспираторы (пробоотборники) Четырехканальные с ротаметрами | - | 743.5 | 50
4682 | 18860-10 | Пробоотборники воздуха автоматические | ОП | Аспираторы (пробоотборники) Четырехканальные с ротаметрами | - | 743.5 | 50
4683 | 18860-99 | Пробоотборники воздуха автоматические | ОП | Аспираторы (пробоотборники) Четырехканальные с ротаметрами | - | 743.5 | 50
4684 | 21456-06 | Приборы для отбора проб воздуха | ПА-40М | Аспираторы (пробоотборники) Четырехканальные с ротаметрами | - | 743.5 | 50
4685 | 21456-11 | Приборы для отбора проб воздуха | ПА-40М | Аспираторы (пробоотборники) Четырехканальные с ротаметрами | - | 743.5 | 50
4686 | 21782-11 | Приборы для отбора проб воздуха | ПА-20М | Аспираторы (пробоотборники) Четырехканальные с ротаметрами | - | 743.5 | 50
4687 | 21783-06 | Приборы для отбора проб воздуха | ПА-300М | Аспираторы (пробоотборники) Четырехканальные с ротаметрами | - | 743.5 | 50
4688 | 25646-03 | Аспираторы малорасходные для отбора проб воздуха | БРИЗ-1 | Аспираторы (пробоотборники) Четырехканальные с ротаметрами | - | 743.5 | 50
4689 | 46009-10 | Аспираторы | А-01 | Аспираторы (пробоотборники) Четырехканальные с ротаметрами | - | 743.5 | 50
4690 | 61694-15 | Аспираторы | А-01 | Аспираторы (пробоотборники) Четырехканальные с ротаметрами | - | 743.5 | 50
4691 | 8684-82 | Ротаметры аппаратов ингаляционного наркоза | Нет данных | Аспираторы (пробоотборники) Четырехканальные с ротаметрами | - | 743.5 | 50
4692 | 88757-23 | Пробоотборники воздуха микробиологические | AIRWEL | Аспираторы (пробоотборники) Четырехканальные с ротаметрами | - | 743.5 | 50
4693 | 13459-92 | Дозаторы пипеточные 8-канальные | ДП-8-200 | Дозаторы пипеточные многоканальные | - | 2646.86 | 55
4694 | 14741-95 | Дозаторы пипеточные | ДПВ-1, ДПВ-8, ДПФ-1 | Дозаторы пипеточные многоканальные | - | 2646.86 | 55
4695 | 14741-99 | Дозаторы пипеточные | ДПВ-1, ДПВ-8, ДПФ-1, ДПВ-9 | Дозаторы пипеточные многоканальные | - | 2646.86 | 55
4696 | 15896-02 | Дозаторы автоматические и механические | BIOHIT | Дозаторы пипеточные многоканальные | - | 2646.86 | 55
4697 | 15896-96 | Дозаторы автоматические и механические | BIOHIT PROLINE | Дозаторы пипеточные многоканальные | - | 2646.86 | 55
4698 | 15896-99 | Дозаторы автоматические и механические | Biohit Proline | Дозаторы пипеточные многоканальные | - | 2646.86 | 55
4699 | 19847-05 | Дозаторы | CAPP | Дозаторы пипеточные многоканальные | - | 2646.86 | 55
4700 | 19847-11 | Дозаторы | CAPP | Дозаторы пипеточные многоканальные | - | 2646.86 | 55
4701 | 23204-02 | Дозаторы пипеточные переменного объема одноканальные | Humapette adj | Дозаторы пипеточные многоканальные | - | 2646.86 | 55
4702 | 23204-05 | Дозаторы пипеточные одноканальные переменного объема | HUMAPETTE adj | Дозаторы пипеточные многоканальные | - | 2646.86 | 55
4703 | 23818-02 | Дозаторы пипеточные одно- и многоканальные | Колор ДПОФц, ДПОПц и ДПМПц | Дозаторы пипеточные многоканальные | - | 2646.86 | 55
4704 | 24107-02 | Дозаторы пипеточные автоклавируемые с фиксированными и переменными объемами доз одно- и многоканальные | ДПА | Дозаторы пипеточные многоканальные | - | 2646.86 | 55
4705 | 24107-13 | Дозаторы пипеточные автоклавируемые с фиксированными и переменными объемами доз, одно- и многоканальные | ДПА | Дозаторы пипеточные многоканальные | - | 2646.86 | 55
4706 | 24845-03 | Пипетки медицинские Finnpipette | Пипетки медицинские | Дозаторы пипеточные многоканальные | - | 2646.86 | 55
4707 | 25719-03 | Дозаторы лабораторные | Аквастеп | Дозаторы пипеточные многоканальные | - | 2646.86 | 55
4708 | 25962-03 | Дозаторы пипеточные многофункциональные | Lab-Mate, Multi-Mate, Clinipet, V-3 | Дозаторы пипеточные многоканальные | - | 2646.86 | 55
4709 | 26620-08 | Дозаторы | TRANSFERPETTE | Дозаторы пипеточные многоканальные | - | 2646.86 | 55
4710 | 26621-04 | Дозаторы | DISPENSER | Дозаторы пипеточные многоканальные | - | 2646.86 | 55
4711 | 26621-09 | Дозаторы | DISPENSER | Дозаторы пипеточные многоканальные | - | 2646.86 | 55
4712 | 28123-04 | Дозаторы пипеточные одноканальные переменного объема | Pipetman P | Дозаторы пипеточные многоканальные | - | 2646.86 | 55
4713 | 28240-04 | Дозаторы пипеточные с двойным термостатированным цветным корпусом с переменными объемами доз одноканальные | КОЛОР ДПОПц-1-5-50, ДПОПц-1-20-200, ДПОПц-1-100-1000 | Дозаторы пипеточные многоканальные | - | 2646.86 | 55
4714 | 31555-06 | Дозаторы медицинские пипеточные | СЛ | Дозаторы пипеточные многоканальные | - | 2646.86 | 55
4715 | 35528-07 | Дозаторы пипеточные | ЭКРОС, ЭКОХИМ | Дозаторы пипеточные многоканальные | - | 2646.86 | 55
4716 | 35528-16 | Дозаторы пипеточные одноканальные и многоканальные | ЭКРОС и ЭКОХИМ | Дозаторы пипеточные многоканальные | - | 2646.86 | 55
4717 | 36152-12 | Дозаторы автоматические и механические одноканальные | BIOHIT | Дозаторы пипеточные многоканальные | - | 2646.86 | 55
4718 | 36153-07 | Дозаторы автоматические и механические многоканальные | BIOHIT | Дозаторы пипеточные многоканальные | - | 2646.86 | 55
4719 | 36153-12 | Дозаторы автоматические и механические многоканальные | BIOHIT | Дозаторы пипеточные многоканальные | - | 2646.86 | 55
4720 | 36763-08 | Дозаторы пипеточные электронные одно- и многоканальные | ДПЭО-1-1-10, ДПЭО-1-5-50, ДПЭО-1-10-100, ДПЭО-1-30-300, ДПЭО-1-100-1000, ДПЭО-1-500-5000, ДПЭО-1-1000-10000, ДПЭМ -8-1-10, ДПЭМ -8-5-50, ДПЭМ -8-30-300, ДПЭМ-8-100-1200, ДПЭМ-12-1-10, ДПЭМ-12-5-50, ДПЭМ-12-30-300, ДПЭМ-16-5-50 | Дозаторы пипеточные многоканальные | - | 2646.86 | 55
4721 | 37269-08 | Дозаторы лабораторные одноканальные и многоканальные, механические и электронные | Acura, Calibra, Calibrex, Acurex, Stepper | Дозаторы пипеточные многоканальные | - | 2646.86 | 55
4722 | 37269-13 | Дозаторы медицинские лабораторные одноканальные и многоканальные, механические и электронные | Acura, Calibra, Calibrex, Acurex, Stepper | Дозаторы пипеточные многоканальные | - | 2646.86 | 55
4723 | 37432-08 | Дозаторы пипеточные одно- и многоканальные | Лайт | Дозаторы пипеточные многоканальные | - | 2646.86 | 55
4724 | 37432-13 | Дозаторы пипеточные одно- и многоканальные | Лайт | Дозаторы пипеточные многоканальные | - | 2646.86 | 55
4725 | 37559-08 | Дозаторы механические одно- и 8-канальные | ILS | Дозаторы пипеточные многоканальные | - | 2646.86 | 55
4726 | 37561-08 | Дозаторы электронные одно- и 8-канальные | ILS | Дозаторы пипеточные многоканальные | - | 2646.86 | 55
4727 | 37682-08 | Дозаторы пипеточные с двойным термостатированным цветным корпусом с фиксированными и переменными объемами доз, одно- и многоканальные | Колор | Дозаторы пипеточные многоканальные | - | 2646.86 | 55
4728 | 37682-13 | Дозаторы пипеточные с двойным термостатированным цветным корпусом с фиксированными и переменными объемами доз, одно- и многоканальные | Колор | Дозаторы пипеточные многоканальные | - | 2646.86 | 55
4729 | 38300-08 | Пипетки медицинские | Финпипет (Finnpipette) | Дозаторы пипеточные многоканальные | - | 2646.86 | 55
4730 | 39309-08 | Дозаторы пипеточные переменного объема 8-канальные | HUMAPETTE adj 8-ch | Дозаторы пипеточные многоканальные | - | 2646.86 | 55
4731 | 41451-09 | Дозаторы лабораторные | Аквастеп | Дозаторы пипеточные многоканальные | - | 2646.86 | 55
4732 | 41939-09 | Дозаторы пипеточные одно- и многоканальные | Блэк | Дозаторы пипеточные многоканальные | - | 2646.86 | 55
4733 | 41939-15 | Дозаторы пипеточные, одно- и многоканальные | Блэк | Дозаторы пипеточные многоканальные | - | 2646.86 | 55
4734 | 42482-09 | Дозаторы пипеточные одно- и многоканальные | Finnpipette F1 | Дозаторы пипеточные многоканальные | - | 2646.86 | 55
4735 | 42482-15 | Дозаторы пипеточные, одно- и многоканальные | Finnpipette F1 | Дозаторы пипеточные многоканальные | - | 2646.86 | 55
4736 | 42483-09 | Дозаторы пипеточные одно- и многоканальные | Finnpipette F2 | Дозаторы пипеточные многоканальные | - | 2646.86 | 55
4737 | 42483-15 | Дозаторы пипеточные, одно- и многоканальные | Finnpipette F2 | Дозаторы пипеточные многоканальные | - | 2646.86 | 55
4738 | 43129-09 | Дозаторы пипеточные одно- и многоканальные | Техно | Дозаторы пипеточные многоканальные | - | 2646.86 | 55
4739 | 43129-15 | Дозаторы пипеточные, одно- и многоканальные | Техно | Дозаторы пипеточные многоканальные | - | 2646.86 | 55
4740 | 43132-09 | Дозаторы механические многоканальные | BIOHIT | Дозаторы пипеточные многоканальные | - | 2646.86 | 55
4741 | 49036-12 | Дозаторы лабораторные механические 8-канальные | Axypet | Дозаторы пипеточные многоканальные | - | 2646.86 | 55
4742 | 51755-12 | Пипетки-дозаторы одноканальные и многоканальные с фиксированным и регулируемым объемом доз | TopPette, MicroPette и MicroPette Plus | Дозаторы пипеточные многоканальные | - | 2646.86 | 55
4743 | 55543-13 | Дозаторы пипеточные | Eppendorf Research Plus | Дозаторы пипеточные многоканальные | - | 2646.86 | 55
4744 | 56049-13 | Дозаторы пипеточные | VITLAB® Micropipette | Дозаторы пипеточные многоканальные | - | 2646.86 | 55
4745 | 67230-17 | Дозаторы пипеточные электронные, одно- и многоканальные | Е1-ClipTip | Дозаторы пипеточные многоканальные | - | 2646.86 | 55
4746 | 67614-17 | Дозаторы механические одноканальные и многоканальные | SARTORIUS, мод. TACTA, PROSPENSER, PROSPENSER Plus и BIOTRATE | Дозаторы пипеточные многоканальные | - | 2646.86 | 55
4747 | 72034-18 | Дозаторы электронные одноканальные | MPA | Дозаторы пипеточные многоканальные | - | 2646.86 | 55
4748 | 7273-84 | Дозаторы автоматические поршневые медицинские | А-2 | Дозаторы пипеточные многоканальные | - | 2646.86 | 55
4749 | 73433-18 | Дозаторы пипеточные | Pipetman L | Дозаторы пипеточные многоканальные | - | 2646.86 | 55
4750 | 76032-19 | Дозаторы пипеточные | IKA, мод. IKA Pette 5 мкл, IKA Pette 10 мкл, IKA Pette 20 мкл, IKA Pette 25 мкл, IKA Pette 50 мкл, IKA Pette 100 мкл, IKA Pette 200 мкл, IKA Pette 250 мкл, IKA Pette 500 мкл, IKA Pette 1000 мкл | Дозаторы пипеточные многоканальные | - | 2646.86 | 55
4751 | 78064-20 | Дозаторы электронные одноканальные и многоканальные | SARTORIUS | Дозаторы пипеточные многоканальные | - | 2646.86 | 55
4752 | 85773-22 | Дозаторы пипеточные | DLAB, серии TopPette, MicroPette, MicroPette Plus и HiPette | Дозаторы пипеточные многоканальные | - | 2646.86 | 55
4753 | 86493-22 | Дозаторы пипеточные одноканальные и многоканальные | ЭКРОСХИМ, серии ЭКРОС и ЭКОХИМ | Дозаторы пипеточные многоканальные | - | 2646.86 | 55
4754 | 87568-22 | Дозаторы пипеточные одноканальные и многоканальные механические | Sartorius MP | Дозаторы пипеточные многоканальные | - | 2646.86 | 55
4755 | 90640-23 | Дозаторы пипеточные | Pipette | Дозаторы пипеточные многоканальные | - | 2646.86 | 55
4756 | 92907-24 | Дозаторы механические одноканальные и многоканальные с фиксированным и регулируемым объемом дозирования | Accumax Fab | Дозаторы пипеточные многоканальные | - | 2646.86 | 55
4757 | 94583-25 | Дозаторы пипеточные одноканальные и многоканальные | КРЕЗОЛ | Дозаторы пипеточные многоканальные | - | 2646.86 | 55
4758 | 13458-92 | Дозаторы пипеточные | ДП-1-50, ДП-1-200, ДП-1-1000 | Дозаторы пипеточные одноканальные | - | 1710.05 | 56
4759 | 13458-97 | Дозаторы пипеточные | ДП-1-50, ДП-1-200, ДП-1-1000 | Дозаторы пипеточные одноканальные | - | 1710.05 | 56
4760 | 14741-99 | Дозаторы пипеточные | ДПВ-1, ДПВ-8, ДПФ-1, ДПВ-9 | Дозаторы пипеточные одноканальные | - | 1710.05 | 56
4761 | 15896-02 | Дозаторы автоматические и механические | BIOHIT | Дозаторы пипеточные одноканальные | - | 1710.05 | 56
4762 | 15896-99 | Дозаторы автоматические и механические | Biohit Proline | Дозаторы пипеточные одноканальные | - | 1710.05 | 56
4763 | 19847-00 | Микродозаторы | CAPP, CAPP advance, CAPP comfort | Дозаторы пипеточные одноканальные | - | 1710.05 | 56
4764 | 19847-05 | Дозаторы | CAPP | Дозаторы пипеточные одноканальные | - | 1710.05 | 56
4765 | 19847-11 | Дозаторы | CAPP | Дозаторы пипеточные одноканальные | - | 1710.05 | 56
4766 | 23204-02 | Дозаторы пипеточные переменного объема одноканальные | Humapette adj | Дозаторы пипеточные одноканальные | - | 1710.05 | 56
4767 | 23204-05 | Дозаторы пипеточные одноканальные переменного объема | HUMAPETTE adj | Дозаторы пипеточные одноканальные | - | 1710.05 | 56
4768 | 23818-02 | Дозаторы пипеточные одно- и многоканальные | Колор ДПОФц, ДПОПц и ДПМПц | Дозаторы пипеточные одноканальные | - | 1710.05 | 56
4769 | 24107-02 | Дозаторы пипеточные автоклавируемые с фиксированными и переменными объемами доз одно- и многоканальные | ДПА | Дозаторы пипеточные одноканальные | - | 1710.05 | 56
4770 | 24107-13 | Дозаторы пипеточные автоклавируемые с фиксированными и переменными объемами доз, одно- и многоканальные | ДПА | Дозаторы пипеточные одноканальные | - | 1710.05 | 56
4771 | 25341-03 | Дозаторы объемные | ДО-01 | Дозаторы пипеточные одноканальные | - | 1710.05 | 56
4772 | 25719-03 | Дозаторы лабораторные | Аквастеп | Дозаторы пипеточные одноканальные | - | 1710.05 | 56
4773 | 25720-03 | Дозаторы лабораторные автоматические | АТП-1д | Дозаторы пипеточные одноканальные | - | 1710.05 | 56
4774 | 25962-03 | Дозаторы пипеточные многофункциональные | Lab-Mate, Multi-Mate, Clinipet, V-3 | Дозаторы пипеточные одноканальные | - | 1710.05 | 56
4775 | 26620-08 | Дозаторы | TRANSFERPETTE | Дозаторы пипеточные одноканальные | - | 1710.05 | 56
4776 | 26621-04 | Дозаторы | DISPENSER | Дозаторы пипеточные одноканальные | - | 1710.05 | 56
4777 | 26621-09 | Дозаторы | DISPENSER | Дозаторы пипеточные одноканальные | - | 1710.05 | 56
4778 | 28123-04 | Дозаторы пипеточные одноканальные переменного объема | Pipetman P | Дозаторы пипеточные одноканальные | - | 1710.05 | 56
4779 | 28240-04 | Дозаторы пипеточные с двойным термостатированным цветным корпусом с переменными объемами доз одноканальные | КОЛОР ДПОПц-1-5-50, ДПОПц-1-20-200, ДПОПц-1-100-1000 | Дозаторы пипеточные одноканальные | - | 1710.05 | 56
4780 | 28862-05 | Дозаторы | Ceramus с мод. Ceramus classic | Дозаторы пипеточные одноканальные | - | 1710.05 | 56
4781 | 29980-05 | Микрошприцы | АГАТ | Дозаторы пипеточные одноканальные | - | 1710.05 | 56
4782 | 31555-06 | Дозаторы медицинские пипеточные | СЛ | Дозаторы пипеточные одноканальные | - | 1710.05 | 56
4783 | 31925-06 | Микрошприцы | MLT "Labtex" | Дозаторы пипеточные одноканальные | - | 1710.05 | 56
4784 | 35528-07 | Дозаторы пипеточные | ЭКРОС, ЭКОХИМ | Дозаторы пипеточные одноканальные | - | 1710.05 | 56
4785 | 35528-16 | Дозаторы пипеточные одноканальные и многоканальные | ЭКРОС и ЭКОХИМ | Дозаторы пипеточные одноканальные | - | 1710.05 | 56
4786 | 36152-07 | Дозаторы автоматические и механические одноканальные | BIOHIT | Дозаторы пипеточные одноканальные | - | 1710.05 | 56
4787 | 36152-12 | Дозаторы автоматические и механические одноканальные | BIOHIT | Дозаторы пипеточные одноканальные | - | 1710.05 | 56
4788 | 36763-08 | Дозаторы пипеточные электронные одно- и многоканальные | ДПЭО-1-1-10, ДПЭО-1-5-50, ДПЭО-1-10-100, ДПЭО-1-30-300, ДПЭО-1-100-1000, ДПЭО-1-500-5000, ДПЭО-1-1000-10000, ДПЭМ -8-1-10, ДПЭМ -8-5-50, ДПЭМ -8-30-300, ДПЭМ-8-100-1200, ДПЭМ-12-1-10, ДПЭМ-12-5-50, ДПЭМ-12-30-300, ДПЭМ-16-5-50 | Дозаторы пипеточные одноканальные | - | 1710.05 | 56
4789 | 37269-08 | Дозаторы лабораторные одноканальные и многоканальные, механические и электронные | Acura, Calibra, Calibrex, Acurex, Stepper | Дозаторы пипеточные одноканальные | - | 1710.05 | 56
4790 | 37269-13 | Дозаторы медицинские лабораторные одноканальные и многоканальные, механические и электронные | Acura, Calibra, Calibrex, Acurex, Stepper | Дозаторы пипеточные одноканальные | - | 1710.05 | 56
4791 | 37432-08 | Дозаторы пипеточные одно- и многоканальные | Лайт | Дозаторы пипеточные одноканальные | - | 1710.05 | 56
4792 | 37432-13 | Дозаторы пипеточные одно- и многоканальные | Лайт | Дозаторы пипеточные одноканальные | - | 1710.05 | 56
4793 | 37559-08 | Дозаторы механические одно- и 8-канальные | ILS | Дозаторы пипеточные одноканальные | - | 1710.05 | 56
4794 | 37561-08 | Дозаторы электронные одно- и 8-канальные | ILS | Дозаторы пипеточные одноканальные | - | 1710.05 | 56
4795 | 37682-08 | Дозаторы пипеточные с двойным термостатированным цветным корпусом с фиксированными и переменными объемами доз, одно- и многоканальные | Колор | Дозаторы пипеточные одноканальные | - | 1710.05 | 56
4796 | 37682-13 | Дозаторы пипеточные с двойным термостатированным цветным корпусом с фиксированными и переменными объемами доз, одно- и многоканальные | Колор | Дозаторы пипеточные одноканальные | - | 1710.05 | 56
4797 | 38300-08 | Пипетки медицинские | Финпипет (Finnpipette) | Дозаторы пипеточные одноканальные | - | 1710.05 | 56
4798 | 39206-08 | Микрошприцы для газовой хроматографии | SGE-Chromatec | Дозаторы пипеточные одноканальные | - | 1710.05 | 56
4799 | 41451-09 | Дозаторы лабораторные | Аквастеп | Дозаторы пипеточные одноканальные | - | 1710.05 | 56
4800 | 41455-09 | Дозаторы лабораторные автоматические | АТП-1д | Дозаторы пипеточные одноканальные | - | 1710.05 | 56
4801 | 41823-09 | Дозаторы | TITRETTE® | Дозаторы пипеточные одноканальные | - | 1710.05 | 56
4802 | 41939-09 | Дозаторы пипеточные одно- и многоканальные | Блэк | Дозаторы пипеточные одноканальные | - | 1710.05 | 56
4803 | 41939-15 | Дозаторы пипеточные, одно- и многоканальные | Блэк | Дозаторы пипеточные одноканальные | - | 1710.05 | 56
4804 | 42482-09 | Дозаторы пипеточные одно- и многоканальные | Finnpipette F1 | Дозаторы пипеточные одноканальные | - | 1710.05 | 56
4805 | 42482-15 | Дозаторы пипеточные, одно- и многоканальные | Finnpipette F1 | Дозаторы пипеточные одноканальные | - | 1710.05 | 56
4806 | 42483-09 | Дозаторы пипеточные одно- и многоканальные | Finnpipette F2 | Дозаторы пипеточные одноканальные | - | 1710.05 | 56
4807 | 42483-15 | Дозаторы пипеточные, одно- и многоканальные | Finnpipette F2 | Дозаторы пипеточные одноканальные | - | 1710.05 | 56
4808 | 43129-09 | Дозаторы пипеточные одно- и многоканальные | Техно | Дозаторы пипеточные одноканальные | - | 1710.05 | 56
4809 | 43129-15 | Дозаторы пипеточные, одно- и многоканальные | Техно | Дозаторы пипеточные одноканальные | - | 1710.05 | 56
4810 | 43133-09 | Дозаторы механические одноканальные | BIOHIT | Дозаторы пипеточные одноканальные | - | 1710.05 | 56
4811 | 45186-10 | Дозаторы объемные поршневые | Rainin | Дозаторы пипеточные одноканальные | - | 1710.05 | 56
4812 | 48868-12 | Дозаторы пипеточные одноканальные объемов 20 мкл, 200 мкл, 5-50 мкл | Блэк и Лайт | Дозаторы пипеточные одноканальные | - | 1710.05 | 56
4813 | 49037-12 | Дозаторы лабораторные механические одноканальные | Axypet | Дозаторы пипеточные одноканальные | - | 1710.05 | 56
4814 | 50448-12 | Дозаторы электронные | Rainin | Дозаторы пипеточные одноканальные | - | 1710.05 | 56
4815 | 51755-12 | Пипетки-дозаторы одноканальные и многоканальные с фиксированным и регулируемым объемом доз | TopPette, MicroPette и MicroPette Plus | Дозаторы пипеточные одноканальные | - | 1710.05 | 56
4816 | 54826-13 | Микрошприцы | АГАТ, мод. Агат М-10 и Агат М-10Н | Дозаторы пипеточные одноканальные | - | 1710.05 | 56
4817 | 55543-13 | Дозаторы пипеточные | Eppendorf Research Plus | Дозаторы пипеточные одноканальные | - | 1710.05 | 56
4818 | 56049-13 | Дозаторы пипеточные | VITLAB® Micropipette | Дозаторы пипеточные одноканальные | - | 1710.05 | 56
4819 | 56257-14 | Дозаторы | VITLAB® мод. genius, simplex, simplex fix, ТА, piccolo | Дозаторы пипеточные одноканальные | - | 1710.05 | 56
4820 | 6287-05 | Микрошприцы | Газохром 101 | Дозаторы пипеточные одноканальные | - | 1710.05 | 56
4821 | 63012-16 | Дозаторы | Eppendorf Varispenser | Дозаторы пипеточные одноканальные | - | 1710.05 | 56
4822 | 63779-16 | Шприцы | Hamilton, исп. 600, 700, 800, 900, 7000 | Дозаторы пипеточные одноканальные | - | 1710.05 | 56
4823 | 6631-78 | Дозаторы пипеточные | П1 | Дозаторы пипеточные одноканальные | - | 1710.05 | 56
4824 | 67614-17 | Дозаторы механические одноканальные и многоканальные | SARTORIUS, мод. TACTA, PROSPENSER, PROSPENSER Plus и BIOTRATE | Дозаторы пипеточные одноканальные | - | 1710.05 | 56
4825 | 69348-17 | Дозаторы лабораторные | Аквастеп, мод. Аквастеп 2,5, Аквастеп 5, Аквастеп 10, Аквастеп 30, Аквастеп 50, Аквастеп 100, Аквастеп 400 | Дозаторы пипеточные одноканальные | - | 1710.05 | 56
4826 | 73432-18 | Дозаторы пипеточные | Microman E | Дозаторы пипеточные одноканальные | - | 1710.05 | 56
4827 | 76032-19 | Дозаторы пипеточные | IKA, мод. IKA Pette 5 мкл, IKA Pette 10 мкл, IKA Pette 20 мкл, IKA Pette 25 мкл, IKA Pette 50 мкл, IKA Pette 100 мкл, IKA Pette 200 мкл, IKA Pette 250 мкл, IKA Pette 500 мкл, IKA Pette 1000 мкл | Дозаторы пипеточные одноканальные | - | 1710.05 | 56
4828 | 7788-80 | Микробюретки вместимостью 10 мл | - | Дозаторы пипеточные одноканальные | - | 1710.05 | 56
4829 | 78064-20 | Дозаторы электронные одноканальные и многоканальные | SARTORIUS | Дозаторы пипеточные одноканальные | - | 1710.05 | 56
4830 | 81237-21 | Дозаторы пипеточные | Transferpette BREND | Дозаторы пипеточные одноканальные | - | 1710.05 | 56
4831 | 81238-21 | Диспенсеры | Dispensette BRAND, мод. Dispensette S Analog, Dispensette S Digital, Dispensette S Organic Analog, Dispensette S Organic Digital, Dispensette S Trace Analysis, Dispensette S Fixed | Дозаторы пипеточные одноканальные | - | 1710.05 | 56
4832 | 8235-10 | Микрошприцы | МШ-10, МШ-50 и МШ-1М | Дозаторы пипеточные одноканальные | - | 1710.05 | 56
4833 | 8235-11 | Микрошприцы | МШ-10, МШ-50 и МШ-1М | Дозаторы пипеточные одноканальные | - | 1710.05 | 56
4834 | 8235-81 | Микрошприцы | МШ-1М, МШ-10М, МШ-50М | Дозаторы пипеточные одноканальные | - | 1710.05 | 56
4835 | 85773-22 | Дозаторы пипеточные | DLAB, серии TopPette, MicroPette, MicroPette Plus и HiPette | Дозаторы пипеточные одноканальные | - | 1710.05 | 56
4836 | 86297-22 | Дозаторы бутылочные | Sartorius BTD, серии PROSPENSER, PROSPENSER PLUS и BIOTRATE | Дозаторы пипеточные одноканальные | - | 1710.05 | 56
4837 | 86493-22 | Дозаторы пипеточные одноканальные и многоканальные | ЭКРОСХИМ, серии ЭКРОС и ЭКОХИМ | Дозаторы пипеточные одноканальные | - | 1710.05 | 56
4838 | 87221-22 | Микрошприцы | АГАТ, мод. МШ-1, МШ-10, МШ-50 и МШ-100 | Дозаторы пипеточные одноканальные | - | 1710.05 | 56
4839 | 87568-22 | Дозаторы пипеточные одноканальные и многоканальные механические | Sartorius MP | Дозаторы пипеточные одноканальные | - | 1710.05 | 56
4840 | 90640-23 | Дозаторы пипеточные | Pipette | Дозаторы пипеточные одноканальные | - | 1710.05 | 56
4841 | 92907-24 | Дозаторы механические одноканальные и многоканальные с фиксированным и регулируемым объемом дозирования | Accumax Fab | Дозаторы пипеточные одноканальные | - | 1710.05 | 56
4842 | 95193-25 | Дозаторы пипеточные одноканальные и многоканальные | ЛЕНПИПЕТ | Дозаторы пипеточные одноканальные | - | 1710.05 | 56
4843 | 1139-57 | Колонки маслораздаточные | М-367 | Колонки маслораздаточные за 1 рукав | - | 1605.96 | 57
4844 | 25415-03 | Установки маслораздаточные с электроподогревом с дистанционным управлением | С235Д и С235ДЭ | Колонки маслораздаточные за 1 рукав | - | 1605.96 | 57
4845 | 34212-07 | Колонки маслораздаточные | Нара МРК | Колонки маслораздаточные за 1 рукав | - | 1605.96 | 57
4846 | 43920-10 | Колонки маслораздаточные | NOVA МРК... | Колонки маслораздаточные за 1 рукав | - | 1605.96 | 57
4847 | 4664-75 | Установки маслораздаточные | 367М3 | Колонки маслораздаточные за 1 рукав | - | 1605.96 | 57
4848 | 4664-84 | Установки маслораздаточные | КМР-10Э-0,5-2, мод. 367М4 | Колонки маслораздаточные за 1 рукав | - | 1605.96 | 57
4849 | 4665-03 | Колонки маслораздаточные с дистанционным управлением | 367М5, 367М5Д, 367МДЭ | Колонки маслораздаточные за 1 рукав | - | 1605.96 | 57
4850 | 4665-08 | Колонки маслораздаточные и колонки маслораздаточные с дистанционным управлением | 367М5, 367М5Э (колонки) и 367М5Д и 367М5ДЭ (колонки с дистанционным управлением) | Колонки маслораздаточные за 1 рукав | - | 1605.96 | 57
4851 | 4665-75 | Колонки маслораздаточные с электроподогревом | 3155 | Колонки маслораздаточные за 1 рукав | - | 1605.96 | 57
4852 | 4665-88 | Колонки маслораздаточные, колонки маслораздаточные с дистанционным управлением | 367М5, 367М5Д, С235Д | Колонки маслораздаточные за 1 рукав | - | 1605.96 | 57
4853 | 4665-97 | Колонки маслораздаточные, колонки маслораздаточные с дистанционным управлением, установки маслораздаточные с электроподогревом, с дистанционным управлением | 367М5, 367М5Д, С235Д | Колонки маслораздаточные за 1 рукав | - | 1605.96 | 57
4854 | 5563-76 | Колонки маслораздаточные | 367 МЗД | Колонки маслораздаточные за 1 рукав | - | 1605.96 | 57
4855 | 10751-86 | Колонки | 1КЭД-50-0,25-2-1 "Нара-27" | Колонки топливораздаточные за 1 рукав | - | 1487 | 60
4856 | 10751-88 | Колонки | 1КЭД-50-0,25-2-1 "Нара-27М" | Колонки топливораздаточные за 1 рукав | - | 1487 | 60
4857 | 11117-87 | Колонки топливораздаточные | 1КЭР-50-0,25-2-1 "Нара-25", "Нара-26" | Колонки топливораздаточные за 1 рукав | - | 1487 | 60
4858 | 11496-88 | Колонки топливораздаточные | 1КЭР-50-0,25-1-С, 1КЭР-50-0,25-1-Р "Нистру" | Колонки топливораздаточные за 1 рукав | - | 1487 | 60
4859 | 11571-88 | Колонки топливораздаточные | АДАСТ, АДАМАКС, 1061 8957.31 | Колонки топливораздаточные за 1 рукав | - | 1487 | 60
4860 | 11733-89 | Колонки топливораздаточные | 1КЭД-100-0,25-1 "Нара-63" | Колонки топливораздаточные за 1 рукав | - | 1487 | 60
4861 | 12142-90 | Колонки топливораздаточные | НОС-07 | Колонки топливораздаточные за 1 рукав | - | 1487 | 60
4862 | 12286-90 | Колонки топливораздаточные | DPC, DPB, DPU | Колонки топливораздаточные за 1 рукав | - | 1487 | 60
4863 | 12431-90 | Колонки топливораздаточные | 1КЭР-50-0,25-1 "Нара-14" | Колонки топливораздаточные за 1 рукав | - | 1487 | 60
4864 | 12524-91 | Колонки топливораздаточные | StarUltra | Колонки топливораздаточные за 1 рукав | - | 1487 | 60
4865 | 12752-91 | Колонки топливораздаточные | NESTERI 90, NESTERI 80 | Колонки топливораздаточные за 1 рукав | - | 1487 | 60
4866 | 12903-91 | Колонки топливораздаточные | 1 КЭК-50-0,25-1 Нара-25Э | Колонки топливораздаточные за 1 рукав | - | 1487 | 60
4867 | 12918-91 | Колонки топливораздаточные | Gilbarco мод. 165R 14A 804 | Колонки топливораздаточные за 1 рукав | - | 1487 | 60
4868 | 13203-92 | Колонки топливораздаточные | 1КЭК-50-0,25-1 "Нара-26ЭД" | Колонки топливораздаточные за 1 рукав | - | 1487 | 60
4869 | 13278-92 | Колонки топливораздаточные | 1КЭК-50-0,25-1 "Тиса-1Э" | Колонки топливораздаточные за 1 рукав | - | 1487 | 60
4870 | 13537-93 | Бензоколонки электронные | ZSK 11, ZSK 22, НДК 11-140, НДК 11-140/50 | Колонки топливораздаточные за 1 рукав | - | 1487 | 60
4871 | 13694-01 | Колонки топливораздаточные | Север-1 | Колонки топливораздаточные за 1 рукав | - | 1487 | 60
4872 | 13694-03 | Колонки топливораздаточные | Север-1 | Колонки топливораздаточные за 1 рукав | - | 1487 | 60
4873 | 13694-04 | Колонки топливораздаточные | Север-1 | Колонки топливораздаточные за 1 рукав | - | 1487 | 60
4874 | 13694-93 | Колонки топливораздаточные | 1КЭД-50-0,25-1 ХЛ 1 "Север-1" | Колонки топливораздаточные за 1 рукав | - | 1487 | 60
4875 | 13694-96 | Колонки топливораздаточные | 1 КЭД-50-0,25-1 "Север-1"; 1 КЭД-50-0,25-2 "Север-1" | Колонки топливораздаточные за 1 рукав | - | 1487 | 60
4876 | 13694-97 | Колонки топливораздаточные | 1КЭД-50-0,25-1 "Север 1", 2КЭД-50-0,25-2 "СЕВЕР 1" | Колонки топливораздаточные за 1 рукав | - | 1487 | 60
4877 | 13694-98 | Колонки топливораздаточные | 1КЭД-50-0, 25-1 "Север-1", 1КЭД-50-0, 25-2 "Север-1", 2КЭД-50-0, 25-2 "Север-1", 3КЭД-50-0, 25-2 "Север-1", 4КЭД-50-0, 25-2 "Север-1" | Колонки топливораздаточные за 1 рукав | - | 1487 | 60
4878 | 13694-99 | Колонки топливораздаточные | Север-1: 1КЭД-80-0,25-2; 1КЭД-50-0,25-1(2); 2КЭД-50(80)-0,25-2; 2(3)КЭД-50/80-0,25-2; 3(4)КЭД-50-0,25-2; 6(8)КЭД-50-0,25-2 | Колонки топливораздаточные за 1 рукав | - | 1487 | 60
4879 | 13737-93 | Колонки топливораздаточные | 1КЭД-100-0,25-1 мод. АЗТ 6211 | Колонки топливораздаточные за 1 рукав | - | 1487 | 60
4880 | 1374-60 | Колонки топливораздаточные передвижные | М3107 | Колонки топливораздаточные за 1 рукав | - | 1487 | 60
4881 | 1394-60 | Колонки топливораздаточные | 395М | Колонки топливораздаточные за 1 рукав | - | 1487 | 60
4882 | 1394-63 | Колонки топливораздаточные | КЭД-40-0,5, КЭР-40-0,5 | Колонки топливораздаточные за 1 рукав | - | 1487 | 60
4883 | 13974-94 | Колонки топливораздаточные | 112, 390 | Колонки топливораздаточные за 1 рукав | - | 1487 | 60
4884 | 13974-97 | Колонки топливораздаточные | 112 и 390 (мод. 112/92, 112/50, 112/52, 112/ 90, 390/1, 390/2, 390/2-2, 390/4, 390/150, 390/150-50) | Колонки топливораздаточные за 1 рукав | - | 1487 | 60
4885 | 13974-99 | Колонки топливораздаточные | 11X | Колонки топливораздаточные за 1 рукав | - | 1487 | 60
4886 | 14074-05 | Колонки топливораздаточные | ADAST 899x.xxx | Колонки топливораздаточные за 1 рукав | - | 1487 | 60
4887 | 14074-06 | Колонки топливораздаточные | V-line 899x.xxx, ADAST 899x.xxx | Колонки топливораздаточные за 1 рукав | - | 1487 | 60
4888 | 14074-08 | Колонки топливораздаточные | V-line 899x.xxx | Колонки топливораздаточные за 1 рукав | - | 1487 | 60
4889 | 14074-94 | Колонки топливораздаточные | ADAST серии 895, 896, 899 | Колонки топливораздаточные за 1 рукав | - | 1487 | 60
4890 | 14074-99 | Колонки топливораздаточные | ADAST серии 895, 896, 899 | Колонки топливораздаточные за 1 рукав | - | 1487 | 60
4891 | 14075-05 | Колонки топливораздаточные | ADAST 46xx.xxx, 47xx.xxx | Колонки топливораздаточные за 1 рукав | - | 1487 | 60
4892 | 14075-06 | Колонки топливораздаточные | V-line 46xx.xxx, V-line 47xx.xxx. ADAST 46xx.xxx, ADAST 47xx.xxx | Колонки топливораздаточные за 1 рукав | - | 1487 | 60
4893 | 14075-08 | Колонки топливораздаточные | V-line 46xx.xxx, V-line 47xx.xxx | Колонки топливораздаточные за 1 рукав | - | 1487 | 60
4894 | 14075-94 | Колонки топливораздаточные | ADAST серии 4000 | Колонки топливораздаточные за 1 рукав | - | 1487 | 60
4895 | 14075-99 | Колонки топливораздаточные | ADAST серии 4000 | Колонки топливораздаточные за 1 рукав | - | 1487 | 60
4896 | 14199-03 | Колонки топливораздаточные | N8 и N8/S | Колонки топливораздаточные за 1 рукав | - | 1487 | 60
4897 | 14199-08 | Колонки топливораздаточные | N8 | Колонки топливораздаточные за 1 рукав | - | 1487 | 60
4898 | 14199-94 | Колонки топливораздаточные | N8, N100, N180, N1800 (Нестери) | Колонки топливораздаточные за 1 рукав | - | 1487 | 60
4899 | 14199-98 | Колонки топливораздаточные | N8, N180, N1800 | Колонки топливораздаточные за 1 рукав | - | 1487 | 60
4900 | 14240-94 | Колонки топливораздаточные | DPX-F | Колонки топливораздаточные за 1 рукав | - | 1487 | 60
4901 | 14267-00 | Колонки топливораздаточные | Euroline, Miniline | Колонки топливораздаточные за 1 рукав | - | 1487 | 60
4902 | 14267-94 | Колонки топливораздаточные | Euroline и Miniline | Колонки топливораздаточные за 1 рукав | - | 1487 | 60
4903 | 14267-98 | Колонки топливораздаточные | Euroline и Miniline | Колонки топливораздаточные за 1 рукав | - | 1487 | 60
4904 | 14324-94 | Колонки топливораздаточные | 300/400/ 500 | Колонки топливораздаточные за 1 рукав | - | 1487 | 60
4905 | 14329-94 | Колонки топливораздаточные | MPD | Колонки топливораздаточные за 1 рукав | - | 1487 | 60
4906 | 14329-97 | Колонки топливораздаточные | MPD (MPD SK, MPD TS) | Колонки топливораздаточные за 1 рукав | - | 1487 | 60
4907 | 14329-99 | Колонки топливораздаточные | MPD | Колонки топливораздаточные за 1 рукав | - | 1487 | 60
4908 | 14702-95 | Колонки топливораздаточные | STAR-ULTRA серии SU 800 | Колонки топливораздаточные за 1 рукав | - | 1487 | 60
4909 | 14703-95 | Колонки топливораздаточные | STAR-ULTRA серии SU 900 | Колонки топливораздаточные за 1 рукав | - | 1487 | 60
4910 | 14703-99 | Колонки топливораздаточные | STAR-ULTRA серии SU 900 | Колонки топливораздаточные за 1 рукав | - | 1487 | 60
4911 | 14756-95 | Колонки топливораздаточные | 1КЭК-50-0,25-2-1- "РТ1" | Колонки топливораздаточные за 1 рукав | - | 1487 | 60
4912 | 14779-95 | Колонки топливораздаточные с электронными отсчетными устройствами | Compact (мод. CPS), Adonis (RN), Berenice (RP и MRP), Eurydice (Y) | Колонки топливораздаточные за 1 рукав | - | 1487 | 60
4913 | 14780-95 | Колонки топливораздаточные с механическими отсчетными устройствами | Compact (мод. CPМ, IC420 и I.720) | Колонки топливораздаточные за 1 рукав | - | 1487 | 60
4914 | 14792-00 | Колонки топливораздаточные | MC Pumafit (MC Trim) | Колонки топливораздаточные за 1 рукав | - | 1487 | 60
4915 | 14792-95 | Колонки топливораздаточные | MC Pumafit (MC Trim) | Колонки топливораздаточные за 1 рукав | - | 1487 | 60
4916 | 14939-95 | Колонки топливораздаточные | 391, 396, EU-MPD-EXP | Колонки топливораздаточные за 1 рукав | - | 1487 | 60
4917 | 14939-97 | Колонки топливораздаточные | 391, 396, EU-MPD-EXP | Колонки топливораздаточные за 1 рукав | - | 1487 | 60
4918 | 14939-99 | Колонки топливораздаточные | 39X | Колонки топливораздаточные за 1 рукав | - | 1487 | 60
4919 | 15048-95 | Колонки топливораздаточные | EuroDimention, Highline 2 | Колонки топливораздаточные за 1 рукав | - | 1487 | 60
4920 | 15048-98 | Колонки топливораздаточные | EuroDimension, Highline 2 | Колонки топливораздаточные за 1 рукав | - | 1487 | 60
4921 | 15048-99 | Колонки топливораздаточные | Dimention PLUS (G-MPD) | Колонки топливораздаточные за 1 рукав | - | 1487 | 60
4922 | 15105-96 | Колонки топливораздаточные | Eurotron Spectra (Eurotron EUMPD), Level 5, H mobil и TY/DTY | Колонки топливораздаточные за 1 рукав | - | 1487 | 60
4923 | 15213-96 | Колонки топливораздаточные | MZ 6000 | Колонки топливораздаточные за 1 рукав | - | 1487 | 60
4924 | 15214-96 | Колонки топливораздаточные | 2390 | Колонки топливораздаточные за 1 рукав | - | 1487 | 60
4925 | 15218-01 | Колонки топливораздаточные | Gasboy 9800 | Колонки топливораздаточные за 1 рукав | - | 1487 | 60
4926 | 15218-96 | Колонки топливораздаточные | 9800 (9853, 9852ETW1, 9852ETW2, 9840) | Колонки топливораздаточные за 1 рукав | - | 1487 | 60
4927 | 15218-98 | Колонки топливораздаточные | 9800 (9853, 9852ETW1, 9852ETW2, 9840) | Колонки топливораздаточные за 1 рукав | - | 1487 | 60
4928 | 15219-96 | Колонки топливораздаточные | 2022, 2024, 2026 | Колонки топливораздаточные за 1 рукав | - | 1487 | 60
4929 | 15219-98 | Колонки топливораздаточные | 2022, 2024, 2026 | Колонки топливораздаточные за 1 рукав | - | 1487 | 60
4930 | 15220-96 | Колонки топливораздаточные | 8753 (8753Е, 8753ETW1, 8753ETW2) | Колонки топливораздаточные за 1 рукав | - | 1487 | 60
4931 | 15220-98 | Колонки топливораздаточные | 8753 (8753Е, 8753ETW1, 8753ETW2) | Колонки топливораздаточные за 1 рукав | - | 1487 | 60
4932 | 15221-01 | Колонки топливораздаточные | Premier 300, 400 | Колонки топливораздаточные за 1 рукав | - | 1487 | 60
4933 | 15221-96 | Колонки топливораздаточные | Premier (H322B-R, H322B-S, H324B-R, H324B-S, H426B-R, H426B-S, H428B-R) | Колонки топливораздаточные за 1 рукав | - | 1487 | 60
4934 | 15221-98 | Колонки топливораздаточные | Premier (H322B-R, H322B-S, H324B-R, H324B-S, H426B-R, H426B-S, H428B-R) | Колонки топливораздаточные за 1 рукав | - | 1487 | 60
4935 | 15222-01 | Колонки топливораздаточные | 262 | Колонки топливораздаточные за 1 рукав | - | 1487 | 60
4936 | 15222-96 | Колонки топливораздаточные | 262 (262А, 262А-1, 262А-2, 262А-HS) | Колонки топливораздаточные за 1 рукав | - | 1487 | 60
4937 | 15222-98 | Колонки топливораздаточные | 262 (262A, 262A-1, 262A-2, 262A-HS) | Колонки топливораздаточные за 1 рукав | - | 1487 | 60
4938 | 15223-96 | Колонки топливораздаточные | 363А (363А/2-2, 363А/4-2, 363А/6-2, 363А/8-2, 363А10/2, 363А, 363А-TW, 363AHS-130) | Колонки топливораздаточные за 1 рукав | - | 1487 | 60
4939 | 15223-98 | Колонки топливораздаточные | 363A (363A/2-2, 363A/4-2, 363A/6-2, 363A/8-2, 363A10/2, 363A, 363A-TW, 363AHS-130) | Колонки топливораздаточные за 1 рукав | - | 1487 | 60
4940 | 15309-96 | Колонки топливораздаточные | 1КЭР-50-0,25-2-1 "НИСТРУ"; 1КЭД-50-0,25-2-1 "НИСТРУ" | Колонки топливораздаточные за 1 рукав | - | 1487 | 60
4941 | 15319-03 | Колонки топливораздаточные | 1КЭД-50-0,25-1 "Нара 27М1" | Колонки топливораздаточные за 1 рукав | - | 1487 | 60
4942 | 15319-05 | Колонки топливораздаточные | Нара 27М1 | Колонки топливораздаточные за 1 рукав | - | 1487 | 60
4943 | 15319-10 | Колонки топливораздаточные | Нара 27М1 | Колонки топливораздаточные за 1 рукав | - | 1487 | 60
4944 | 15319-96 | Колонки топливораздаточные | 1КЭД-50-0,25-2-1 "Нара-27М1Э", "Нара-27М1С", "Нара-27М1ЭН" | Колонки топливораздаточные за 1 рукав | - | 1487 | 60
4945 | 15319-97 | Колонки топливораздаточные | 1КЭД-50-0,25-2-1 "Нара 27М1" | Колонки топливораздаточные за 1 рукав | - | 1487 | 60
4946 | 15319-99 | Колонки топливораздаточные | 1КЭД-50-0,25-2-1 "Нара 27М1" | Колонки топливораздаточные за 1 рукав | - | 1487 | 60
4947 | 1533-61 | Колонки топливораздаточные | 376-М | Колонки топливораздаточные за 1 рукав | - | 1487 | 60
4948 | 15438-96 | Колонки топливораздаточные | BMP 500 | Колонки топливораздаточные за 1 рукав | - | 1487 | 60
4949 | 15439-96 | Колонки топливораздаточные | BMP 1000 | Колонки топливораздаточные за 1 рукав | - | 1487 | 60
4950 | 15440-96 | Колонки топливораздаточные | BMP 2000 | Колонки топливораздаточные за 1 рукав | - | 1487 | 60
4951 | 15440-99 | Колонки топливораздаточные | ВМР 2000 | Колонки топливораздаточные за 1 рукав | - | 1487 | 60
4952 | 15520-96 | Колонки топливораздаточные | 9000 | Колонки топливораздаточные за 1 рукав | - | 1487 | 60
4953 | 15521-96 | Колонки топливораздаточные | 3900 | Колонки топливораздаточные за 1 рукав | - | 1487 | 60
4954 | 15522-96 | Колонки топливораздаточные | 4000 | Колонки топливораздаточные за 1 рукав | - | 1487 | 60
4955 | 15523-96 | Колонки топливораздаточные | 7600/7700 | Колонки топливораздаточные за 1 рукав | - | 1487 | 60
4956 | 15524-96 | Колонки топливораздаточные | 7000 | Колонки топливораздаточные за 1 рукав | - | 1487 | 60
4957 | 15547-04 | Колонки топливораздаточные | Нара 41, Нара 42 | Колонки топливораздаточные за 1 рукав | - | 1487 | 60
4958 | 15547-96 | Колонки топливораздаточные | 1КЭК-50-0,25-1 "Нара 41"; 2КЭК-50-0,25-1 "НАРА 42" | Колонки топливораздаточные за 1 рукав | - | 1487 | 60
4959 | 15547-97 | Колонки топливораздаточные | 1КЭК-50-0,25-1 "Нара 41", 2КЭК-50-0,25-1 "НАРА 42" | Колонки топливораздаточные за 1 рукав | - | 1487 | 60
4960 | 15547-98 | Колонки топливораздаточные | 1КЭК-50-0,25-1 "Нара 41", 2КЭК-50-0,25-1 "НАРА 42" | Колонки топливораздаточные за 1 рукав | - | 1487 | 60
4961 | 15547-99 | Колонки топливораздаточные | 1КЭК-50-0,25-1 "Нара 41"; 2КЭК-50-0,25-1 "Нара 42" | Колонки топливораздаточные за 1 рукав | - | 1487 | 60
4962 | 15571-96 | Колонки топливораздаточные | G-Line | Колонки топливораздаточные за 1 рукав | - | 1487 | 60
4963 | 15571-98 | Колонки топливораздаточные | G-Line | Колонки топливораздаточные за 1 рукав | - | 1487 | 60
4964 | 15680-96 | Колонки топливораздаточные | SU 861, SU 862 | Колонки топливораздаточные за 1 рукав | - | 1487 | 60
4965 | 15680-97 | Колонки топливораздаточные | SU 861, SU 862, SU 865, SU 865-4MPP, SU 865-6MPP, SU 865-8MPP | Колонки топливораздаточные за 1 рукав | - | 1487 | 60
4966 | 15784-04 | Колонки топливораздаточные | DPC | Колонки топливораздаточные за 1 рукав | - | 1487 | 60
4967 | 15784-96 | Колонки топливораздаточные | DPC (DPC 050GE1D, DPC 050GE2D, DPC 142GE3S, DPC 090GE1D, DPC 090GE2D, DPC 142GE3D, DPC 050GE1S, DPC 050GE2S, DPC 090GE1S, DPC 090GE2S) | Колонки топливораздаточные за 1 рукав | - | 1487 | 60
4968 | 15784-99 | Колонки топливораздаточные | DPC | Колонки топливораздаточные за 1 рукав | - | 1487 | 60
4969 | 15785-04 | Колонки топливораздаточные | DPBA | Колонки топливораздаточные за 1 рукав | - | 1487 | 60
4970 | 15785-96 | Колонки топливораздаточные | DPBA (DPBA 050GE1D, DPBA 050GE2D, DPBA 142GE3S, DPBA 090GE1D, DPBA 090GE2D,DPBA 142GE3D, DPBA 050GE1S, DPBA 050GE2S, DPBA 090GE1S, DPBA 090GE2S) | Колонки топливораздаточные за 1 рукав | - | 1487 | 60
4971 | 15785-99 | Колонки топливораздаточные | DPBA | Колонки топливораздаточные за 1 рукав | - | 1487 | 60
4972 | 15786-04 | Колонки топливораздаточные | DPX | Колонки топливораздаточные за 1 рукав | - | 1487 | 60
4973 | 15786-96 | Колонки топливораздаточные | DPХ | Колонки топливораздаточные за 1 рукав | - | 1487 | 60
4974 | 15786-99 | Колонки топливораздаточные | DPX | Колонки топливораздаточные за 1 рукав | - | 1487 | 60
4975 | 16061-97 | Колонки топливораздаточные | EBP 1-1, EBP 2-2 | Колонки топливораздаточные за 1 рукав | - | 1487 | 60
4976 | 16292-97 | Колонки топливораздаточные | HOC-11, HOC-13, HOC-14, HOC-16 | Колонки топливораздаточные за 1 рукав | - | 1487 | 60
4977 | 16305-97 | Колонки топливораздаточные | Prima | Колонки топливораздаточные за 1 рукав | - | 1487 | 60
4978 | 16415-97 | Колонки топливораздаточные | STAR-ULTRA серии SU 500 мод. 511, 522, 523 | Колонки топливораздаточные за 1 рукав | - | 1487 | 60
4979 | 16415-99 | Колонки топливораздаточные | STAR-ULTRA серии SU 500 | Колонки топливораздаточные за 1 рукав | - | 1487 | 60
4980 | 16416-97 | Колонки топливораздаточные | STAR-ULTRA серии SU600 мод. 611, 622, 623, 633, 634, 635, 645, 646 | Колонки топливораздаточные за 1 рукав | - | 1487 | 60
4981 | 16416-99 | Колонки топливораздаточные | STAR-ULTRA серии SU600 | Колонки топливораздаточные за 1 рукав | - | 1487 | 60
4982 | 16417-97 | Колонки топливораздаточные | STAR-ULTRA серии SU700 мод. 711, 722, 723, 733, 734, 735, 744, 745, 746 | Колонки топливораздаточные за 1 рукав | - | 1487 | 60
4983 | 16417-99 | Колонки топливораздаточные | STAR-ULTRA серии SU700 | Колонки топливораздаточные за 1 рукав | - | 1487 | 60
4984 | 16554-02 | Системы измерительно-управляющие АЗС "ТАТСУНО С-БЕНЧ" | Нет данных | Колонки топливораздаточные за 1 рукав | - | 1487 | 60
4985 | 16634-97 | Колонки топливораздаточные | 1КЭД-50-0,25-2-1 Иня (Иня-1Э21, Иня-1Р2) | Колонки топливораздаточные за 1 рукав | - | 1487 | 60
4986 | 16637-04 | Колонки топливораздаточные | Dimension, Advantage, Encore 300 | Колонки топливораздаточные за 1 рукав | - | 1487 | 60
4987 | 16637-09 | Колонки топливораздаточные | Encore 300 | Колонки топливораздаточные за 1 рукав | - | 1487 | 60
4988 | 16637-97 | Колонки топливораздаточные | Dimension, Advantage | Колонки топливораздаточные за 1 рукав | - | 1487 | 60
4989 | 16637-98 | Колонки топливораздаточные | Dimension, Advantage | Колонки топливораздаточные за 1 рукав | - | 1487 | 60
4990 | 16638-04 | Колонки топливораздаточные | Legasy, Performer | Колонки топливораздаточные за 1 рукав | - | 1487 | 60
4991 | 16638-97 | Колонки топливораздаточные | Legacy, Performer | Колонки топливораздаточные за 1 рукав | - | 1487 | 60
4992 | 16638-98 | Колонки топливораздаточные | Legacy, Performer | Колонки топливораздаточные за 1 рукав | - | 1487 | 60
4993 | 16639-01 | Колонки топливораздаточные | 1(2)КЭД-100(80)-0,25-1 "НАРА серии 6000" | Колонки топливораздаточные за 1 рукав | - | 1487 | 60
4994 | 16639-97 | Колонки топливораздаточные | 1КЭД-100-0,25-1 "Нара серии 6000" | Колонки топливораздаточные за 1 рукав | - | 1487 | 60
4995 | 16639-98 | Колонки топливораздаточные | 1КЭД-100-0,25-1 "Нара серии 6000" | Колонки топливораздаточные за 1 рукав | - | 1487 | 60
4996 | 17221-98 | Колонки топливораздаточные | Вега 200 | Колонки топливораздаточные за 1 рукав | - | 1487 | 60
4997 | 17222-98 | Колонки топливораздаточные | Enterprise | Колонки топливораздаточные за 1 рукав | - | 1487 | 60
4998 | 17435-03 | Колонки топливораздаточные | Россиянка | Колонки топливораздаточные за 1 рукав | - | 1487 | 60
4999 | 17435-98 | Колонки топливораздаточные | 2КЭД-50-0,25-2-1 "Россиянка" | Колонки топливораздаточные за 1 рукав | - | 1487 | 60
5000 | 17435-99 | Колонки топливораздаточные | 2КЭД-50-0,25-2-1 "Россиянка" | Колонки топливораздаточные за 1 рукав | - | 1487 | 60
5001 | 17488-04 | Колонки топливораздаточные | Нара 28 | Колонки топливораздаточные за 1 рукав | - | 1487 | 60
5002 | 17488-06 | Колонки топливораздаточные | Нара 28 | Колонки топливораздаточные за 1 рукав | - | 1487 | 60
5003 | 17488-11 | Колонки топливораздаточные | Нара-28 | Колонки топливораздаточные за 1 рукав | - | 1487 | 60
5004 | 17488-98 | Колонки топливораздаточные | Нара 28 | Колонки топливораздаточные за 1 рукав | - | 1487 | 60
5005 | 17488-99 | Колонки топливораздаточные | Нара 28 | Колонки топливораздаточные за 1 рукав | - | 1487 | 60
5006 | 17648-98 | Колонки топливораздаточные | N8/S, N180/S, N1800/S | Колонки топливораздаточные за 1 рукав | - | 1487 | 60
5007 | 17717-98 | Колонки топливораздаточные | AUTOLANE AL9XXX | Колонки топливораздаточные за 1 рукав | - | 1487 | 60
5008 | 17718-98 | Колонки топливораздаточные | AUTOFLOW AF 985X | Колонки топливораздаточные за 1 рукав | - | 1487 | 60
5009 | 17832-98 | Колонки топливораздаточные | 2350 | Колонки топливораздаточные за 1 рукав | - | 1487 | 60
5010 | 17833-98 | Колонки топливораздаточные | 2355 | Колонки топливораздаточные за 1 рукав | - | 1487 | 60
5011 | 18005-98 | Колонки топливораздаточные | СА 300 | Колонки топливораздаточные за 1 рукав | - | 1487 | 60
5012 | 18005-99 | Колонки топливораздаточные | СА 300 | Колонки топливораздаточные за 1 рукав | - | 1487 | 60
5013 | 18116-04 | Колонки топливораздаточные | 1КЭД "Ливенка", 2КЭД "Ливенка" | Колонки топливораздаточные за 1 рукав | - | 1487 | 60
5014 | 18116-08 | Колонки топливораздаточные | 1КЭД "Ливенка", 2КЭД "Ливенка" | Колонки топливораздаточные за 1 рукав | - | 1487 | 60
5015 | 18116-99 | Колонки топливораздаточные | 1КЭД, 2КЭД | Колонки топливораздаточные за 1 рукав | - | 1487 | 60
5016 | 18216-03 | Колонки топливораздаточные | Нара 5000 | Колонки топливораздаточные за 1 рукав | - | 1487 | 60
5017 | 18216-04 | Колонки топливораздаточные | Нара 5000 | Колонки топливораздаточные за 1 рукав | - | 1487 | 60
5018 | 18216-11 | Колонки топливораздаточные | Нара 5000 | Колонки топливораздаточные за 1 рукав | - | 1487 | 60
5019 | 18216-99 | Колонки топливораздаточные | Нара 5000 | Колонки топливораздаточные за 1 рукав | - | 1487 | 60
5020 | 18484-99 | Колонки топливораздаточные | СА 4000 | Колонки топливораздаточные за 1 рукав | - | 1487 | 60
5021 | 18616-99 | Колонки топливораздаточные | Vista L | Колонки топливораздаточные за 1 рукав | - | 1487 | 60
5022 | 18617-99 | Колонки топливораздаточные | Vista V | Колонки топливораздаточные за 1 рукав | - | 1487 | 60
5023 | 18727-99 | Колонки топливораздаточные | EVS, EVS-D | Колонки топливораздаточные за 1 рукав | - | 1487 | 60
5024 | 18762-99 | Колонки топливораздаточные | Quantium 100, 300, 500 и H | Колонки топливораздаточные за 1 рукав | - | 1487 | 60
5025 | 18918-99 | Колонки топливораздаточные | OMEGA | Колонки топливораздаточные за 1 рукав | - | 1487 | 60
5026 | 19130-00 | Колонки топливораздаточные | 2КЭК-40-0,25-2-1 "TIS-97" | Колонки топливораздаточные за 1 рукав | - | 1487 | 60
5027 | 19588-00 | Колонки топливораздаточные | IFP | Колонки топливораздаточные за 1 рукав | - | 1487 | 60
5028 | 19617-00 | Колонки топливораздаточные | Бинмексан типа М4МРР, М6МРР, М8МРР | Колонки топливораздаточные за 1 рукав | - | 1487 | 60
5029 | 19618-00 | Колонки топливораздаточные | Бинмексан типа М861, М862, М865, М865-4 | Колонки топливораздаточные за 1 рукав | - | 1487 | 60
5030 | 19619-00 | Колонки топливораздаточные | Бинмексан типа М911, М922, М933, М944 | Колонки топливораздаточные за 1 рукав | - | 1487 | 60
5031 | 20296-00 | Колонки топливораздаточные | Бинмексан М120 | Колонки топливораздаточные за 1 рукав | - | 1487 | 60
5032 | 20307-00 | Колонки топливораздаточные | Premier (H 422B-R, H424B-R) | Колонки топливораздаточные за 1 рукав | - | 1487 | 60
5033 | 20381-00 | Колонки топливораздаточные | MZ 60XX | Колонки топливораздаточные за 1 рукав | - | 1487 | 60
5034 | 20382-00 | Колонки топливораздаточные | MZ 61XX | Колонки топливораздаточные за 1 рукав | - | 1487 | 60
5035 | 20382-05 | Колонки топливораздаточные | MZ6XXX-X | Колонки топливораздаточные за 1 рукав | - | 1487 | 60
5036 | 20382-08 | Колонки топливораздаточные | ZS.MZ6XXX | Колонки топливораздаточные за 1 рукав | - | 1487 | 60
5037 | 20383-00 | Колонки топливораздаточные | MZ 62XX | Колонки топливораздаточные за 1 рукав | - | 1487 | 60
5038 | 20384-00 | Колонки топливораздаточные | 24XX | Колонки топливораздаточные за 1 рукав | - | 1487 | 60
5039 | 20384-05 | Колонки топливораздаточные | ZS.24XX | Колонки топливораздаточные за 1 рукав | - | 1487 | 60
5040 | 20384-08 | Колонки топливораздаточные | ZS.24XX | Колонки топливораздаточные за 1 рукав | - | 1487 | 60
5041 | 20499-00 | Колонки топливораздаточные | Альфа Х.Х | Колонки топливораздаточные за 1 рукав | - | 1487 | 60
5042 | 21121-01 | Колонки топливораздаточные | Global Century | Колонки топливораздаточные за 1 рукав | - | 1487 | 60
5043 | 21121-06 | Колонки топливораздаточные | Global Century | Колонки топливораздаточные за 1 рукав | - | 1487 | 60
5044 | 21250-01 | Колонки топливораздаточные | Нара 7000 | Колонки топливораздаточные за 1 рукав | - | 1487 | 60
5045 | 21250-10 | Колонки топливораздаточные | Нара 7000 | Колонки топливораздаточные за 1 рукав | - | 1487 | 60
5046 | 21896-01 | Колонки топливораздаточные | EUROSTAR M200 | Колонки топливораздаточные за 1 рукав | - | 1487 | 60
5047 | 22203-01 | Колонки топливораздаточные | 2 КЭД-50-0,25-2 | Колонки топливораздаточные за 1 рукав | - | 1487 | 60
5048 | 22327-01 | Колонки топливораздаточные | CS30, CS40, CS50 | Колонки топливораздаточные за 1 рукав | - | 1487 | 60
5049 | 22327-07 | Колонки топливораздаточные | CS | Колонки топливораздаточные за 1 рукав | - | 1487 | 60
5050 | 22738-02 | Колонки топливораздаточные | Quantium | Колонки топливораздаточные за 1 рукав | - | 1487 | 60
5051 | 22738-08 | Колонки топливораздаточные | Quantium | Колонки топливораздаточные за 1 рукав | - | 1487 | 60
5052 | 22739-02 | Колонки топливораздаточные | Quantium ATM/Harmony | Колонки топливораздаточные за 1 рукав | - | 1487 | 60
5053 | 22749-02 | Колонки топливораздаточные | Нара 8000 мод. 1(2)КЭД-80-0,25-1(2); 2(4, 6,8)КЭД-50-0,25-1(2); 3(5,7)КЭД-50/80-0,25-1(2) | Колонки топливораздаточные за 1 рукав | - | 1487 | 60
5054 | 22750-02 | Колонки топливораздаточные | Нара 29 мод. 1КЭД-50-0,25-1 | Колонки топливораздаточные за 1 рукав | - | 1487 | 60
5055 | 22751-02 | Колонки топливораздаточные | Север-3 мод. 2(4)КЭД-50-0,25-2; 2КЭД-80-0,25-2 | Колонки топливораздаточные за 1 рукав | - | 1487 | 60
5056 | 22765-02 | Колонки топливораздаточные | Дельта 2КЭК 50-0,25-1 | Колонки топливораздаточные за 1 рукав | - | 1487 | 60
5057 | 22950-02 | Колонки топливораздаточные | Global Star | Колонки топливораздаточные за 1 рукав | - | 1487 | 60
5058 | 22950-06 | Колонки топливораздаточные | GLOBAL STAR (мод. H, HH, LHR) | Колонки топливораздаточные за 1 рукав | - | 1487 | 60
5059 | 23317-02 | Колонки топливораздаточные | LG Newcom GNSHFS | Колонки топливораздаточные за 1 рукав | - | 1487 | 60
5060 | 23967-02 | Колонки топливораздаточные | ПЕТРО-М | Колонки топливораздаточные за 1 рукав | - | 1487 | 60
5061 | 23967-06 | Колонки топливораздаточные | ПЕТРО-М | Колонки топливораздаточные за 1 рукав | - | 1487 | 60
5062 | 23967-07 | Колонки топливораздаточные | ПЕТРО-М | Колонки топливораздаточные за 1 рукав | - | 1487 | 60
5063 | 23968-02 | Колонки топливораздаточные | ПЕТРО-Д | Колонки топливораздаточные за 1 рукав | - | 1487 | 60
5064 | 24453-03 | Колонки топливораздаточные | Наина типа 1КЭД-50-0,25-2-1 | Колонки топливораздаточные за 1 рукав | - | 1487 | 60
5065 | 24861-03 | Колонки топливораздаточные | SK700 | Колонки топливораздаточные за 1 рукав | - | 1487 | 60
5066 | 24861-07 | Колонки топливораздаточные | SK700 | Колонки топливораздаточные за 1 рукав | - | 1487 | 60
5067 | 25301-03 | Колонки топливораздаточные | NOVA 2КЕД - 50-0,25-1-Х-Х-ХХ-Х, NOVA 2КЕД - 100-0,25-1-Х-Х-ХХ-Х, NOVA 2КЕД - 160-0,25-1-Х-Х-ХХ-Х | Колонки топливораздаточные за 1 рукав | - | 1487 | 60
5068 | 25301-09 | Колонки топливораздаточные | NOVA 1КЕД..., NOVA 2КЕД... | Колонки топливораздаточные за 1 рукав | - | 1487 | 60
5069 | 25332-03 | Колонки топливораздаточные | Шельф...1КЕД-50-0,25-2-1-Х..., Шельф...2КЕД-50-0,25-2-1-Х... | Колонки топливораздаточные за 1 рукав | - | 1487 | 60
5070 | 25340-03 | Колонки топливораздаточные | MIDCO серий MEB и MPD | Колонки топливораздаточные за 1 рукав | - | 1487 | 60
5071 | 25487-03 | Колонки топливораздаточные | NordicLane | Колонки топливораздаточные за 1 рукав | - | 1487 | 60
5072 | 25998-03 | Колонки топливораздаточные | MPD | Колонки топливораздаточные за 1 рукав | - | 1487 | 60
5073 | 26250-03 | Колонки топливораздаточные | Petro | Колонки топливораздаточные за 1 рукав | - | 1487 | 60
5074 | 27694-04 | Колонки топливораздаточные | DPX-A Light | Колонки топливораздаточные за 1 рукав | - | 1487 | 60
5075 | 28604-05 | Колонки топливораздаточные | ADAST 48xx.xxx, 49xx.xxx | Колонки топливораздаточные за 1 рукав | - | 1487 | 60
5076 | 29276-05 | Колонки топливораздаточные | SOMO | Колонки топливораздаточные за 1 рукав | - | 1487 | 60
5077 | 29277-05 | Колонки топливораздаточные | SOMO-EX | Колонки топливораздаточные за 1 рукав | - | 1487 | 60
5078 | 30353-05 | Колонки топливораздаточные | Нара 3000 | Колонки топливораздаточные за 1 рукав | - | 1487 | 60
5079 | 30423-05 | Установки топливораздаточные | УТЭД | Колонки топливораздаточные за 1 рукав | - | 1487 | 60
5080 | 30841-05 | Колонки топливораздаточные | Нара 4000 | Колонки топливораздаточные за 1 рукав | - | 1487 | 60
5081 | 30841-11 | Колонки топливораздаточные | Нара 4000 | Колонки топливораздаточные за 1 рукав | - | 1487 | 60
5082 | 31666-06 | Колонки топливораздаточные | А.XXY | Колонки топливораздаточные за 1 рукав | - | 1487 | 60
5083 | 31666-07 | Колонки топливораздаточные | А.XXY | Колонки топливораздаточные за 1 рукав | - | 1487 | 60
5084 | 31731-06 | Колонки топливораздаточные | АЗС (АЗС30, АЗС40, АЗС50) | Колонки топливораздаточные за 1 рукав | - | 1487 | 60
5085 | 31731-11 | Колонки топливораздаточные | АЗС | Колонки топливораздаточные за 1 рукав | - | 1487 | 60
5086 | 31782-06 | Колонки топливораздаточные | Д.XX | Колонки топливораздаточные за 1 рукав | - | 1487 | 60
5087 | 31782-07 | Колонки топливораздаточные | Д.XX | Колонки топливораздаточные за 1 рукав | - | 1487 | 60
5088 | 31841-06 | Колонки топливораздаточные | Г.XXY | Колонки топливораздаточные за 1 рукав | - | 1487 | 60
5089 | 31841-07 | Колонки топливораздаточные | Г.XXY | Колонки топливораздаточные за 1 рукав | - | 1487 | 60
5090 | 32340-06 | Устройства измерительные | Veeder-Root | Колонки топливораздаточные за 1 рукав | - | 1487 | 60
5091 | 32923-06 | Колонки топливораздаточные | Дженерал Пампс | Колонки топливораздаточные за 1 рукав | - | 1487 | 60
5092 | 32923-09 | Колонки топливораздаточные | Дженерал Пампс | Колонки топливораздаточные за 1 рукав | - | 1487 | 60
5093 | 32944-06 | Колонки топливораздаточные | ПЕТРО-МЛ | Колонки топливораздаточные за 1 рукав | - | 1487 | 60
5094 | 33190-07 | Установки раздаточные жидкости | УРЖ-20 | Колонки топливораздаточные за 1 рукав | - | 1487 | 60
5095 | 33539-06 | Колонки топливораздаточные | Wayne Leader (мод. 1721, 1722, 1723) | Колонки топливораздаточные за 1 рукав | - | 1487 | 60
5096 | 33898-07 | Колонки топливораздаточные | SK56 | Колонки топливораздаточные за 1 рукав | - | 1487 | 60
5097 | 33899-07 | Колонки топливораздаточные | SK35 | Колонки топливораздаточные за 1 рукав | - | 1487 | 60
5098 | 3513-73 | Колонки топливораздаточные | КСД-1 | Колонки топливораздаточные за 1 рукав | - | 1487 | 60
5099 | 3513-83 | Колонки топливораздаточные | 1 КЭДС-25-0,5-1 | Колонки топливораздаточные за 1 рукав | - | 1487 | 60
5100 | 3600-73 | Колонки топливораздаточные с электроприводом и местным управлением | КЭР-401,0 | Колонки топливораздаточные за 1 рукав | - | 1487 | 60
5101 | 3600-76 | Колонки топливораздаточные | ОКА-1 типа КЭР-40-1,0 и ОКА-2 типа КЭД-40-1,0 | Колонки топливораздаточные за 1 рукав | - | 1487 | 60
5102 | 3686-73 | Колонки топливораздаточные с ручным приводом | КР-40-0,1 | Колонки топливораздаточные за 1 рукав | - | 1487 | 60
5103 | 37410-08 | Колонки топливораздаточные | Дженерал Пампс-М | Колонки топливораздаточные за 1 рукав | - | 1487 | 60
5104 | 37410-09 | Колонки топливораздаточные | Дженерал Пампс-М | Колонки топливораздаточные за 1 рукав | - | 1487 | 60
5105 | 37672-08 | Колонки топливораздаточные | ТРОНИК | Колонки топливораздаточные за 1 рукав | - | 1487 | 60
5106 | 37673-08 | Колонки топливораздаточные | ТРОНИК Н | Колонки топливораздаточные за 1 рукав | - | 1487 | 60
5107 | 37674-08 | Колонки топливораздаточные | ТРОНИК I | Колонки топливораздаточные за 1 рукав | - | 1487 | 60
5108 | 37956-08 | Колонки топливораздаточные | M 86X | Колонки топливораздаточные за 1 рукав | - | 1487 | 60
5109 | 37957-08 | Колонки топливораздаточные | M 6XX | Колонки топливораздаточные за 1 рукав | - | 1487 | 60
5110 | 3810-73 | Колонки топливораздаточные с электроприводом и местным ручным управлением | КЭР-40-0,5; КЭР-40-0,5-I | Колонки топливораздаточные за 1 рукав | - | 1487 | 60
5111 | 3810-77 | Колонки топливораздаточные | Нара-1 и Нара-II типа КЭР-40-0,5 | Колонки топливораздаточные за 1 рукав | - | 1487 | 60
5112 | 3811-73 | Колонки топливораздаточные | КЭД-40-0,5 | Колонки топливораздаточные за 1 рукав | - | 1487 | 60
5113 | 3811-81 | Колонки топливораздаточные | 1КЭД-50-0.5-1 мод. Нара-22 и мод. Нара-23 Нара-2 КЭД-40-0.5 | Колонки топливораздаточные за 1 рукав | - | 1487 | 60
5114 | 38617-08 | Колонки топливораздаточные | RXJ-xxxxX | Колонки топливораздаточные за 1 рукав | - | 1487 | 60
5115 | 39106-08 | Колонки топливораздаточные | ZS.7XXX | Колонки топливораздаточные за 1 рукав | - | 1487 | 60
5116 | 39364-08 | Колонки топливораздаточные | Global Ovation | Колонки топливораздаточные за 1 рукав | - | 1487 | 60
5117 | 39407-08 | Колонки топливораздаточные | SK700-2/397, SK700-2/IOD | Колонки топливораздаточные за 1 рукав | - | 1487 | 60
5118 | 39687-08 | Колонки топливораздаточные | EURO VI (EURO 1000VIR, EURO 2000VI, EURO 4000BVI, EURO 4000CVI, EURO 5000VI, EURO 6000VI) | Колонки топливораздаточные за 1 рукав | - | 1487 | 60
5119 | 3974-76 | Колонки топливораздаточные | 1КЭД-40-0,5-2 "Нара-31" | Колонки топливораздаточные за 1 рукав | - | 1487 | 60
5120 | 40785-09 | Колонки топливораздаточные | ТОПАЗ | Колонки топливораздаточные за 1 рукав | - | 1487 | 60
5121 | 40785-20 | Колонки топливораздаточные | ТОПАЗ | Колонки топливораздаточные за 1 рукав | - | 1487 | 60
5122 | 41344-09 | Колонки топливораздаточные | АС | Колонки топливораздаточные за 1 рукав | - | 1487 | 60
5123 | 41344-15 | Колонки топливораздаточные | AC (мод. АС1, АС2, АС3, АС4, АС5) | Колонки топливораздаточные за 1 рукав | - | 1487 | 60
5124 | 41443-09 | Колонки топливораздаточные | Шельф...X КЕД-Х-0.25-Х-X... | Колонки топливораздаточные за 1 рукав | - | 1487 | 60
5125 | 41832-09 | Колонки топливораздаточные | Quantium (мод. 110, 210, 310, 410, 510) | Колонки топливораздаточные за 1 рукав | - | 1487 | 60
5126 | 43118-09 | Колонки топливораздаточные | ПЕТРО-Д3 | Колонки топливораздаточные за 1 рукав | - | 1487 | 60
5127 | 43500-09 | Колонки топливораздаточные | Global Star V мод. HH и HHR | Колонки топливораздаточные за 1 рукав | - | 1487 | 60
5128 | 4358-74 | Колонки топливораздаточные автоматические | Краб | Колонки топливораздаточные за 1 рукав | - | 1487 | 60
5129 | 44337-10 | Колонки топливораздаточные | CMD1687SK-G | Колонки топливораздаточные за 1 рукав | - | 1487 | 60
5130 | 45374-10 | Колонки топливораздаточные | АТ | Колонки топливораздаточные за 1 рукав | - | 1487 | 60
5131 | 45523-10 | Установки топливораздаточные | УТЭД | Колонки топливораздаточные за 1 рукав | - | 1487 | 60
5132 | 4817-75 | Колонки топливораздаточные | КЭР-40-0,5 | Колонки топливораздаточные за 1 рукав | - | 1487 | 60
5133 | 50177-12 | Колонки топливораздаточные | ПК | Колонки топливораздаточные за 1 рукав | - | 1487 | 60
5134 | 50332-12 | Колонки топливораздаточные | SK700-2/Horizon | Колонки топливораздаточные за 1 рукав | - | 1487 | 60
5135 | 50333-12 | Колонки топливораздаточные | Horizon | Колонки топливораздаточные за 1 рукав | - | 1487 | 60
5136 | 50334-12 | Колонки топливораздаточные | Frontier | Колонки топливораздаточные за 1 рукав | - | 1487 | 60
5137 | 50335-12 | Колонки топливораздаточные | Encore 500S | Колонки топливораздаточные за 1 рукав | - | 1487 | 60
5138 | 5065-75 | Колонка топливораздаточная | Нара-2 (КЭД-40-05) | Колонки топливораздаточные за 1 рукав | - | 1487 | 60
5139 | 5065-78 | Колонки топливораздаточные с пультами дистанционного управления "Прогресс" и Д-03 | Нара-21 (КЭД-40-0.5-1) | Колонки топливораздаточные за 1 рукав | - | 1487 | 60
5140 | 50796-12 | Колонки топливораздаточные | Global Star и Global Century | Колонки топливораздаточные за 1 рукав | - | 1487 | 60
5141 | 51341-12 | Колонки топливораздаточные | SK-FDN мод. SK10, SK22, SK52, SK65 и SK66 | Колонки топливораздаточные за 1 рукав | - | 1487 | 60
5142 | 51788-12 | Колонки топливораздаточные | Алтайка мод. 1КЭД, 2КЭД | Колонки топливораздаточные за 1 рукав | - | 1487 | 60
5143 | 51970-12 | Колонки топливораздаточные | SK700-2 | Колонки топливораздаточные за 1 рукав | - | 1487 | 60
5144 | 53151-13 | Колонки топливораздаточные | ДЖЕНЕРАЛ ПАМПС/Н | Колонки топливораздаточные за 1 рукав | - | 1487 | 60
5145 | 53152-13 | Колонки топливораздаточные | ДЖЕНЕРАЛ ПАМПС-М/Н | Колонки топливораздаточные за 1 рукав | - | 1487 | 60
5146 | 53152-18 | Колонки топливораздаточные | ДЖЕНЕРАЛ ПАМПС-М/Н | Колонки топливораздаточные за 1 рукав | - | 1487 | 60
5147 | 54256-13 | Колонки топливораздаточные | SK700-2/Frontier Eu | Колонки топливораздаточные за 1 рукав | - | 1487 | 60
5148 | 54551-13 | Колонки топливораздаточные, колонки топливораздаточные комбинированные | SK700-2/AdBlue, SK700-2/AdBlueЕх; SK700-2+AdBlueEx | Колонки топливораздаточные за 1 рукав | - | 1487 | 60
5149 | 54552-13 | Колонки топливораздаточные комбинированные | SK700-2+LPG | Колонки топливораздаточные за 1 рукав | - | 1487 | 60
5150 | 5561-76 | Колонки двойные топливораздаточные | Нара-4 (2КЭР-40-0.5) | Колонки топливораздаточные за 1 рукав | - | 1487 | 60
5151 | 57299-14 | Установки раздаточные жидкости | V-line R AdBlue 47xx.xxx, V-line 8664.xx/AdBlue | Колонки топливораздаточные за 1 рукав | - | 1487 | 60
5152 | 57547-14 | Колонки топливораздаточные переносные с ручным приводом | КПГ-40РП | Колонки топливораздаточные за 1 рукав | - | 1487 | 60
5153 | 57548-14 | Колонки топливораздаточные переносные с ручным приводом | КР-40-1-0,25М | Колонки топливораздаточные за 1 рукав | - | 1487 | 60
5154 | 59597-14 | Колонки топливораздаточные | Helix (мод. 1000, 2000, 4000, 5000, 6000) | Колонки топливораздаточные за 1 рукав | - | 1487 | 60
5155 | 61053-15 | Установки топливораздаточные | УТЭД-М | Колонки топливораздаточные за 1 рукав | - | 1487 | 60
5156 | 61118-15 | Колонки топливораздаточные | КВАНТ | Колонки топливораздаточные за 1 рукав | - | 1487 | 60
5157 | 62750-15 | Установки раздаточные жидкости | Quantium 500 T AdBlue | Колонки топливораздаточные за 1 рукав | - | 1487 | 60
5158 | 63443-16 | Установки топливораздаточные | "Топаз" | Колонки топливораздаточные за 1 рукав | - | 1487 | 60
5159 | 63918-16 | Колонки топливораздаточные | ШЕЛЬФ … Х КЕД - Х - 0,25 - Х - Х … | Колонки топливораздаточные за 1 рукав | - | 1487 | 60
5160 | 64694-16 | Колонки топливораздаточные | Benza | Колонки топливораздаточные за 1 рукав | - | 1487 | 60
5161 | 67584-17 | Колонки топливораздаточные | MZ7XXX-XX | Колонки топливораздаточные за 1 рукав | - | 1487 | 60
5162 | 6802-78 | Колонки топливораздаточные | 1КЭД-100-0,5-2 "Нара-6" | Колонки топливораздаточные за 1 рукав | - | 1487 | 60
5163 | 68237-17 | Колонки топливораздаточные | НАРА 4000 | Колонки топливораздаточные за 1 рукав | - | 1487 | 60
5164 | 68690-17 | Колонки топливораздаточные | "СЕВЕР" | Колонки топливораздаточные за 1 рукав | - | 1487 | 60
5165 | 68952-17 | Колонки топливораздаточные | "ШЕЛЬФ ..." Х КЕД-Х-Х-Х.../LPG | Колонки топливораздаточные за 1 рукав | - | 1487 | 60
5166 | 69938-17 | Колонки топливораздаточные | Quantium мод, 400Т | Колонки топливораздаточные за 1 рукав | - | 1487 | 60
5167 | 69987-17 | Колонки топливораздаточные | Ливенка 2КЭД-50-0,25-2-1/2Э | Колонки топливораздаточные за 1 рукав | - | 1487 | 60
5168 | 72030-18 | Колонки топливораздаточные | SK-FDN | Колонки топливораздаточные за 1 рукав | - | 1487 | 60
5169 | 72356-18 | Колонки топливораздаточные | Helix | Колонки топливораздаточные за 1 рукав | - | 1487 | 60
5170 | 73765-19 | Колонки раздаточные комбинированные топлива и сжиженного газа | Helix 6000 B2B LPG | Колонки топливораздаточные за 1 рукав | - | 1487 | 60
5171 | 74239-19 | Колонки топливораздаточные | 1КЭД "Ливенка", 2КЭД "Ливенка" | Колонки топливораздаточные за 1 рукав | - | 1487 | 60
5172 | 7506-79 | Колонки топливораздаточные | 1КЭК-160-1,0-1 | Колонки топливораздаточные за 1 рукав | - | 1487 | 60
5173 | 76033-19 | Установки раздаточные жидкости | V-line R AdBlue® 47xx.xxx/x/xx, V-line 8664.xx/AdBlue®/xx/xx, E-line 899x.xxx/AdBlue® | Колонки топливораздаточные за 1 рукав | - | 1487 | 60
5174 | 76518-19 | Колонки топливораздаточные | Quantium | Колонки топливораздаточные за 1 рукав | - | 1487 | 60
5175 | 77009-19 | Установки раздаточные | Quantium 510 AdBlue | Колонки топливораздаточные за 1 рукав | - | 1487 | 60
5176 | 77971-20 | Установки топливораздаточные | Kamka | Колонки топливораздаточные за 1 рукав | - | 1487 | 60
5177 | 79749-20 | Колонки топливораздаточные | BMP 2024SH V, BMP 2024SH Е | Колонки топливораздаточные за 1 рукав | - | 1487 | 60
5178 | 79750-20 | Колонки топливораздаточные | BMP 2024SH V | Колонки топливораздаточные за 1 рукав | - | 1487 | 60
5179 | 79751-20 | Колонки топливораздаточные | BMP 2024ОС V, BMP 2024ОС Е | Колонки топливораздаточные за 1 рукав | - | 1487 | 60
5180 | 79752-20 | Колонки топливораздаточные | BMP 2012SH Е | Колонки топливораздаточные за 1 рукав | - | 1487 | 60
5181 | 79755-20 | Колонки топливораздаточные | BMP 2036V, BMP 2036ОС V, BMP 2036ОС Е | Колонки топливораздаточные за 1 рукав | - | 1487 | 60
5182 | 79756-20 | Колонки топливораздаточные | BMP 2024V, BMP 2024ОС V, BMP 2036V, BMP 2036 | Колонки топливораздаточные за 1 рукав | - | 1487 | 60
5183 | 79757-20 | Колонки топливораздаточные | BMP 2024SH Е | Колонки топливораздаточные за 1 рукав | - | 1487 | 60
5184 | 79758-20 | Колонки топливораздаточные | BMP 2012SH E, BMP 2012SH V, BMP 2022SH S | Колонки топливораздаточные за 1 рукав | - | 1487 | 60
5185 | 79759-20 | Колонки топливораздаточные | BMP 2012SH E, BMP 2012V, BMP 2012ОС Е | Колонки топливораздаточные за 1 рукав | - | 1487 | 60
5186 | 79779-20 | Колонки топливораздаточные BMP 2012ОС Е, BMP 2012ОС V, BMP 2012SH Е | Нет данных | Колонки топливораздаточные за 1 рукав | - | 1487 | 60
5187 | 80044-20 | Колонки топливораздаточные | КР-40 | Колонки топливораздаточные за 1 рукав | - | 1487 | 60
5188 | 80331-20 | Колонки топливораздаточные | КР-40-1-0,25М | Колонки топливораздаточные за 1 рукав | - | 1487 | 60
5189 | 81227-21 | Колонки топливораздаточные | "Vector" | Колонки топливораздаточные за 1 рукав | - | 1487 | 60
5190 | 8343-90 | Колонки топливораздаточные | 1КЭР-50-0,25-2-1 "Ока-11" | Колонки топливораздаточные за 1 рукав | - | 1487 | 60
5191 | 8344-81 | Колонки топливораздаточные | 1КЭР-50-0,5-1 ("Нара-13") | Колонки топливораздаточные за 1 рукав | - | 1487 | 60
5192 | 85514-22 | Колонки топливораздаточные | ДЖЕНЕРАЛ ПАМПС Х | Колонки топливораздаточные за 1 рукав | - | 1487 | 60
5193 | 8759-82 | Колонка топливораздаточная | 1 КЭД-100-0,5-2 "Нара-62" | Колонки топливораздаточные за 1 рукав | - | 1487 | 60
5194 | 8760-82 | Колонка | 1 КЭД-50-0,5-2 "Нара-32" | Колонки топливораздаточные за 1 рукав | - | 1487 | 60
5195 | 89586-23 | Колонки топливораздаточные | SK700-2 | Колонки топливораздаточные за 1 рукав | - | 1487 | 60
5196 | 91061-24 | Колонки топливораздаточные | НАРА | Колонки топливораздаточные за 1 рукав | - | 1487 | 60
5197 | 9233-91 | Колонки топливораздаточные | 1КЭР-50-0,4-2-1 Ливны-1 | Колонки топливораздаточные за 1 рукав | - | 1487 | 60
5198 | 9233-99 | Колонки топливораздаточные | 1 КЭР-50-0,25-2-1 "Ливны-1" | Колонки топливораздаточные за 1 рукав | - | 1487 | 60
5199 | 92569-24 | Колонки топливораздаточные | RT-C | Колонки топливораздаточные за 1 рукав | - | 1487 | 60
Измерения давления, вакуумные измерения | [7 empty] | Измерения геометрических величин | Измерения механических величин | Измерения параметров потока, расхода, уровня, объема веществ | Измерения давления, вакуумные измерения
5200 | 14180-94 | Барометры станционные метеорологические | БСМ | Барометры-анероиды, барометры-анероиды контрольные, барометры-анероиды метеорологические | - | 2171.02 | 73
5201 | 3743-73 | Барометры-анероиды | М-98 (МД-49а) | Барометры-анероиды, барометры-анероиды контрольные, барометры-анероиды метеорологические | - | 2171.02 | 73
5202 | 3744-73 | Барометры-анероиды контрольные | М-67 | Барометры-анероиды, барометры-анероиды контрольные, барометры-анероиды метеорологические | - | 2171.02 | 73
5203 | 3745-73 | Барометры-анероиды | М-110 | Барометры-анероиды, барометры-анероиды контрольные, барометры-анероиды метеорологические | - | 2171.02 | 73
5204 | 5738-76 | Барометры-анероиды метеорологические | БАММ-1 | Барометры-анероиды, барометры-анероиды контрольные, барометры-анероиды метеорологические | - | 2171.02 | 73
5205 | 90269-23 | Барометры-анероиды метеорологические | МЕГЕОН БАММ-1М | Барометры-анероиды, барометры-анероиды контрольные, барометры-анероиды метеорологические | - | 2171.02 | 73
5206 | 10031-08 | Манометры показывающие | М-1/4С | Манометры показывающие КТ 1 - 2,5 | - | 156.14 | 74
5207 | 10031-85 | Манометры показывающие | М-1/4С | Манометры показывающие КТ 1 - 2,5 | - | 156.14 | 74
5208 | 10032-08 | Манометры и мановакуумметры показывающие | М, МВ | Манометры показывающие КТ 1 - 2,5 | - | 156.14 | 74
5209 | 10032-85 | Манометры и мановакуумметры показывающие | М-1, М-2, МВ-1, МВ-2 | Манометры показывающие КТ 1 - 2,5 | - | 156.14 | 74
5210 | 10032-97 | Манометры и мановакуумметры показывающие | М, МВ | Манометры показывающие КТ 1 - 2,5 | - | 156.14 | 74
5211 | 10135-00 | Манометры, вакуумметры и мановакуумметры показывающие | МП-У, ВП-У, МВП-У | Манометры показывающие КТ 1 - 2,5 | - | 156.14 | 74
5212 | 10135-05 | Манометры избыточного давления, вакуумметры и мановакуумметры показывающие | МП-У, ВП-У, МВП-У | Манометры показывающие КТ 1 - 2,5 | - | 156.14 | 74
5213 | 10135-10 | Манометры избыточного давления, вакуумметры и мановакуумметры показывающие | МП-У, ВП-У и МВП-У | Манометры показывающие КТ 1 - 2,5 | - | 156.14 | 74
5214 | 10135-15 | Манометры избыточного давления, вакуумметры и мановакуумметры показывающие | МП-У, ВП-У, МВП-У, мод. МП2-У, МП3-У, МП3-Ум, МП3А-У, МП4-У, МП4-Ум, МП4А-У, ВП2-У, ВП3-У, ВП4-У, МВП2-У, МВП3-У, МВП3-Ум, МВП3А-У, МВП4-У, МВП4-Ум, МВП4А-У | Манометры показывающие КТ 1 - 2,5 | - | 156.14 | 74
5215 | 10135-85 | Манометры показывающие, вакуумметры и мановакуумметры показывающие | МП3-У, МП3А-У, МП4-У, МП4А-У, ВП3-У, ВП4-У, МВП3-У, МВП3А-У, МВП4-У | Манометры показывающие КТ 1 - 2,5 | - | 156.14 | 74
5216 | 10135-88 | Манометры, вакуумметры, мановакуумметры показывающие | МП3-У, МП3А, МП4-У, ВП3-У, ВП4-У, МВП3А-У, МВП4-У, МВП4А-У | Манометры показывающие КТ 1 - 2,5 | - | 156.14 | 74
5217 | 10135-95 | Манометры избыточного давления, вакуумметры, мановакуумметры показывающие | МП...-У, ВП...-У, МВП...-У | Манометры показывающие КТ 1 - 2,5 | - | 156.14 | 74
5218 | 10329-05 | Манометры, мановакуумметры, вакуумметры показывающие виброустойчивые | М-3ВУ, МВ-3ВУ, В-3ВУ | Манометры показывающие КТ 1 - 2,5 | - | 156.14 | 74
5219 | 10329-86 | Манометры, вакуумметры, мановакуумметры показывающие виброустойчивые | М-3ВУ, В-3ВУ, МВ-3ВУ | Манометры показывающие КТ 1 - 2,5 | - | 156.14 | 74
5220 | 11044-87 | Манометры, вакуумметры, мановакуумметры показывающие | ДМ1001, ДВ 1001, ДА 1001 | Манометры показывающие КТ 1 - 2,5 | - | 156.14 | 74
5221 | 11433-91 | Манометры дифференциальные сильфонные самопишущие и показывающие | ДСС и ДСП | Манометры показывающие КТ 1 - 2,5 | - | 156.14 | 74
5222 | 114-49 | Манометры кислородные | МТК-60 | Манометры показывающие КТ 1 - 2,5 | - | 156.14 | 74
5223 | 11889-08 | Манометры, вакуумметры и мановакуумметры показывающие | МП4А-Кс, ВП4А-Кс и МВП4А-Кс | Манометры показывающие КТ 1 - 2,5 | - | 156.14 | 74
5224 | 11889-89 | Манометры, мановакуумметры показывающие | МП4А-КС, МВП4А-КС | Манометры показывающие КТ 1 - 2,5 | - | 156.14 | 74
5225 | 11889-97 | Манометры и мановакуумметры показывающие | МП4А-Кс, МВП4А-Кс | Манометры показывающие КТ 1 - 2,5 | - | 156.14 | 74
5226 | 11910-89 | Манометры | МП-1 | Манометры показывающие КТ 1 - 2,5 | - | 156.14 | 74
5227 | 12146-90 | Манометры, вакуумметры, мановакуумметры взрывозащищенные | М-4СгВУ-1Ex, М-4СгВУ-РО, В-4СгВУ-1Ex, МВ-4СгВУ-1Ex | Манометры показывающие КТ 1 - 2,5 | - | 156.14 | 74
5228 | 13948-94 | Манометры, вакуумметры, мановакуумметры деформационные | ДМ, ДВ, ДА | Манометры показывающие КТ 1 - 2,5 | - | 156.14 | 74
5229 | 14110-94 | Манометры и мановакуумметры показывающие с индуктивными контактными датчиками в корпусе 100 и 160 мм типа фиг.18.20 | Нет данных | Манометры показывающие КТ 1 - 2,5 | - | 156.14 | 74
5230 | 14145-02 | Манометры, мановакуумметры показывающие | MGS20, MGS18, MGS10, MD15 | Манометры показывающие КТ 1 - 2,5 | - | 156.14 | 74
5231 | 14145-07 | Манометры показывающие | MCE , MD, MGS, MN, MS, OM, SP, Bravo | Манометры показывающие КТ 1 - 2,5 | - | 156.14 | 74
5232 | 14546-95 | Манометры, вакуумметры и мановакуумметры мембранные показывающие коррозионно-стойкие | ДМ 8009-Кс, ДВ 8009-Кс, ДА 8009-Кс | Манометры показывающие КТ 1 - 2,5 | - | 156.14 | 74
5233 | 14547-95 | Манометры, вакуумметры и мановакуумметры показывающие | ДМ 8010, ДВ 8010, ДА 8010 | Манометры показывающие КТ 1 - 2,5 | - | 156.14 | 74
5234 | 14548-95 | Манометры, вакуумметры и мановакуумметры показывающие виброустойчивые | ДМ 8008-ВУ, ДМ 8008А-ВУ, ДВ 8008-ВУ, ДА 8008-ВУ, ДА 8008А-ВУ | Манометры показывающие КТ 1 - 2,5 | - | 156.14 | 74
5235 | 145-49 | Манометры котловые | МК-200 | Манометры показывающие КТ 1 - 2,5 | - | 156.14 | 74
5236 | 146-49 | Манометры котловые | МК-300 | Манометры показывающие КТ 1 - 2,5 | - | 156.14 | 74
5237 | 147-49 | Манометры двухстрелочные | МДЭ | Манометры показывающие КТ 1 - 2,5 | - | 156.14 | 74
5238 | 148-49 | Манометры технические | МТБ-100 | Манометры показывающие КТ 1 - 2,5 | - | 156.14 | 74
5239 | 149-49 | Манометры технические | МТК-100 | Манометры показывающие КТ 1 - 2,5 | - | 156.14 | 74
5240 | 150-49 | Манометры технические | МТБ-150 | Манометры показывающие КТ 1 - 2,5 | - | 156.14 | 74
5241 | 15141-03 | Манометры деформационные с трубчатой пружиной | 1 | Манометры показывающие КТ 1 - 2,5 | - | 156.14 | 74
5242 | 15141-08 | Манометры деформационные с трубчатой пружиной | 1 | Манометры показывающие КТ 1 - 2,5 | - | 156.14 | 74
5243 | 15141-13 | Манометры деформационные с трубчатой пружиной | 1, мод. 101.00, 111.10, 111.11, 111.12, 111.14, 111.16, 111.26, 111.20, 111.22, 111.31, 113.13, 113.53, 116.15 | Манометры показывающие КТ 1 - 2,5 | - | 156.14 | 74
5244 | 15141-96 | Манометры деформационные с трубчатой пружиной | 1 | Манометры показывающие КТ 1 - 2,5 | - | 156.14 | 74
5245 | 15141-98 | Манометры деформационные с трубчатой пружиной | 1 | Манометры показывающие КТ 1 - 2,5 | - | 156.14 | 74
5246 | 15142-03 | Манометры деформационные с трубчатой пружиной | 2, мод. 212.20; 213.20; 232.50; 262.50; 233.50; 263.50; 232.30; 233.30; 262.30; 263.30; 213.40; 213.53; 233.53; 232.36; 233.36; 214.11; 234.11; 222.30; 223.30; 232.34; 233.34; 212.34; 213.34; 262.34; 263.34; 211.11; 231.11; 232.35; 232.52; 233.52; 212.22 | Манометры показывающие КТ 1 - 2,5 | - | 156.14 | 74
5247 | 15142-08 | Манометры деформационные с трубчатой пружиной | 2 | Манометры показывающие КТ 1 - 2,5 | - | 156.14 | 74
5248 | 15142-98 | Манометры деформационные с трубчатой пружиной | 2 | Манометры показывающие КТ 1 - 2,5 | - | 156.14 | 74
5249 | 15143-03 | Манометры деформационные (мембранные) | 4 | Манометры показывающие КТ 1 - 2,5 | - | 156.14 | 74
5250 | 15143-08 | Манометры деформационные (мембранные) | 4 | Манометры показывающие КТ 1 - 2,5 | - | 156.14 | 74
5251 | 15143-98 | Манометры деформационные (мембранные) | 4 | Манометры показывающие КТ 1 - 2,5 | - | 156.14 | 74
5252 | 15144-03 | Манометры деформационные | 6 | Манометры показывающие КТ 1 - 2,5 | - | 156.14 | 74
5253 | 15144-08 | Манометры деформационные | 6, мод. 611.10, 612.20, 610.20, 611.13, 611.23, 632.50, 633.50, 662.50, 663.50, 632.51, 633.51, 662.51, 663.51, 612.20, 613.20, 632.20, 633.20, 612.34, 632.34, 633.34, 662.34, 633.34, 662.34, 662.51, 663.51, 662.50, 611.23, 611.13, 610.20, 630.20 | Манометры показывающие КТ 1 - 2,5 | - | 156.14 | 74
5254 | 15144-98 | Манометры деформационные с мембранной коробкой | 6 | Манометры показывающие КТ 1 - 2,5 | - | 156.14 | 74
5255 | 15145-08 | Манометры деформационные дифференциального давления | 7 | Манометры показывающие КТ 1 - 2,5 | - | 156.14 | 74
5256 | 15145-98 | Манометры деформационные дифференциального давления | 7 | Манометры показывающие КТ 1 - 2,5 | - | 156.14 | 74
5257 | 151-49 | Манометры технические | МТК-150 | Манометры показывающие КТ 1 - 2,5 | - | 156.14 | 74
5258 | 15365-96 | Манометры показывающие | 232.53.050 | Манометры показывающие КТ 1 - 2,5 | - | 156.14 | 74
5259 | 15366-96 | Манометры показывающие | 233.50.160 | Манометры показывающие КТ 1 - 2,5 | - | 156.14 | 74
5260 | 15419-96 | Манометры, мановакуумметры показывающие виброустойчивые | ДМ 1062 ВУ, ДА 1062 ВУ | Манометры показывающие КТ 1 - 2,5 | - | 156.14 | 74
5261 | 155-49 | Манометры технические | МТ-150 | Манометры показывающие КТ 1 - 2,5 | - | 156.14 | 74
5262 | 156-49 | Манометры технические | МТ-100 | Манометры показывающие КТ 1 - 2,5 | - | 156.14 | 74
5263 | 157-49 | Мановакуумметры технические | МВТ-100 | Манометры показывающие КТ 1 - 2,5 | - | 156.14 | 74
5264 | 15768-96 | Манометры показывающие | BA-4 | Манометры показывающие КТ 1 - 2,5 | - | 156.14 | 74
5265 | 158-49 | Мановакуумметры | МВТ-150 | Манометры показывающие КТ 1 - 2,5 | - | 156.14 | 74
5266 | 15864-12 | Манометры и мановакуумметры показывающие | ДМ 2018, ДА 2018 | Манометры показывающие КТ 1 - 2,5 | - | 156.14 | 74
5267 | 15864-96 | Манометры и мановакуумметры показывающие | ДМ 2018, ДА 2018 | Манометры показывающие КТ 1 - 2,5 | - | 156.14 | 74
5268 | 16279-97 | Манометры, вакуумметры и мановакуумметры показывающие | ДМ 2029, ДВ 2029, ДА 2029 | Манометры показывающие КТ 1 - 2,5 | - | 156.14 | 74
5269 | 16529-02 | Манометры, вакуумметры, мановакуумметры, напоромеры показывающие | МП-40, МП-50, МП-63, МП-100, МП-160 (манометры), ВП-100, ВП-160 (вакуумметры), МВП-100, МВП-160 (мановакуумметры), НП-63 (напоромеры) | Манометры показывающие КТ 1 - 2,5 | - | 156.14 | 74
5270 | 16529-97 | Манометры и вакуумметры избыточного давления показывающие | МП-63, МП-100, МП-160, ВП-100 и ВП-160 | Манометры показывающие КТ 1 - 2,5 | - | 156.14 | 74
5271 | 16866-03 | Манометры, вакуумметры и мановакуумметры | 40 | Манометры показывающие КТ 1 - 2,5 | - | 156.14 | 74
5272 | 16989-98 | Манометры мембранные | ММ-50 | Манометры показывающие КТ 1 - 2,5 | - | 156.14 | 74
5273 | 1715-71 | Манометры автомобильные | МД-101, МД103 | Манометры показывающие КТ 1 - 2,5 | - | 156.14 | 74
5274 | 17159-03 | Манометры деформационные с трубчатой пружиной | 3 | Манометры показывающие КТ 1 - 2,5 | - | 156.14 | 74
5275 | 17159-08 | Манометры деформационные с трубчатой пружиной | 3 | Манометры показывающие КТ 1 - 2,5 | - | 156.14 | 74
5276 | 17159-14 | Манометры деформационные с трубчатой пружиной | 3, мод. 312.20, 332.30, 333.30, 362.30, 363.30, 332.50, 333.50, 332.54, 333.54 | Манометры показывающие КТ 1 - 2,5 | - | 156.14 | 74
5277 | 17159-98 | Манометры деформационные с трубчатой пружиной | 3 | Манометры показывающие КТ 1 - 2,5 | - | 156.14 | 74
5278 | 17160-98 | Манометры деформационные | 341.11 и 342.11 | Манометры показывающие КТ 1 - 2,5 | - | 156.14 | 74
5279 | 17213-00 | Манометры технические | МТ-3И, МТ-4И | Манометры показывающие КТ 1 - 2,5 | - | 156.14 | 74
5280 | 17213-02 | Манометры технические | МТ-2И, МТ-3И, МТ-4И | Манометры показывающие КТ 1 - 2,5 | - | 156.14 | 74
5281 | 17213-06 | Манометры технические | МТ-2И, МТ-3И, МТ-4И, МТ-5И | Манометры показывающие КТ 1 - 2,5 | - | 156.14 | 74
5282 | 17213-98 | Манометры технические | МТ-3И, МТ-4И | Манометры показывающие КТ 1 - 2,5 | - | 156.14 | 74
5283 | 17252-98 | Манометры деформационные | 612.11 | Манометры показывающие КТ 1 - 2,5 | - | 156.14 | 74
5284 | 17253-03 | Манометры деформационные | 5 | Манометры показывающие КТ 1 - 2,5 | - | 156.14 | 74
5285 | 17253-08 | Манометры деформационные | 5, мод. 516.11, 516.12, 532.3х; 532.5х; 533.3х; 533.5х (х=1.. .4), 533.3х (х=1 … 4); 533.5х (х=1 … 4); 821.хх, 831.хх, 830 Е | Манометры показывающие КТ 1 - 2,5 | - | 156.14 | 74
5286 | 17253-14 | Манометры деформационные | 5, мод. 532.51, 532.52, 532.53, 532.54, 533.51, 533.52, 533.53, 533.54, 532.31, 532.32, 532.33, 532.34, 533.31, 533.32, 533.33, 533.34 | Манометры показывающие КТ 1 - 2,5 | - | 156.14 | 74
5287 | 17756-98 | Манометры | ДМ-01 | Манометры показывающие КТ 1 - 2,5 | - | 156.14 | 74
5288 | 1777-63 | Мановакуумметры | ОБМВ1-100, ОБМВ1-100б, МВОШ-100 | Манометры показывающие КТ 1 - 2,5 | - | 156.14 | 74
5289 | 1778-63 | Манометры | ОБМ1-100, ОБМ1-100б, ОБМ1-100бф, ОБМГн1-100б, МОШ1-100 | Манометры показывающие КТ 1 - 2,5 | - | 156.14 | 74
5290 | 1779-63 | Манометры | АМ | Манометры показывающие КТ 1 - 2,5 | - | 156.14 | 74
5291 | 1780-63 | Мановакууметры | ОБМВ-160 | Манометры показывающие КТ 1 - 2,5 | - | 156.14 | 74
5292 | 1781-63 | Вакуумметры показывающие, общего назначения | ОБВ1-100, ОБВ1-100б, ВОШ1-100 | Манометры показывающие КТ 1 - 2,5 | - | 156.14 | 74
5293 | 1782-63 | Манометры | М-250, МНГ-250 | Манометры показывающие КТ 1 - 2,5 | - | 156.14 | 74
5294 | 1783-63 | Манометры и мановакуумметры с одинаковой трубчатой пружиной для измерения аммиака | ОБВ1-160 и ОБВ1-160б | Манометры показывающие КТ 1 - 2,5 | - | 156.14 | 74
5295 | 1784-63 | Манометры показывающие обыкновенные | ОБМ1-160, ОБМн1-160, ОБМГв1-160, ОБМВ1-160б, МОШ1-160, МГнОШ1-160, ГМОШ1-160, МВОШ1-160 | Манометры показывающие КТ 1 - 2,5 | - | 156.14 | 74
5296 | 1785-63 | Мановакуумметры | АМ-1 | Манометры показывающие КТ 1 - 2,5 | - | 156.14 | 74
5297 | 1785-70 | Манометры | МТП-100-А, МТП-160-А, МВТП-100-А, МВТП-160-А | Манометры показывающие КТ 1 - 2,5 | - | 156.14 | 74
5298 | 17864-98 | Манометры деформационные | F | Манометры показывающие КТ 1 - 2,5 | - | 156.14 | 74
5299 | 18250-99 | Манометры деформационные | 233.54.4 | Манометры показывающие КТ 1 - 2,5 | - | 156.14 | 74
5300 | 18251-99 | Манометры деформационные | MP-01-75 | Манометры показывающие КТ 1 - 2,5 | - | 156.14 | 74
5301 | 18252-99 | Манометры деформационные | 1279 SS | Манометры показывающие КТ 1 - 2,5 | - | 156.14 | 74
5302 | 1844-15 | Манометры, вакуумметры и мановакуумметры для точных измерений | типов МТИ и ВТИ | Манометры показывающие КТ 1 - 2,5 | - | 156.14 | 74
5303 | 1844-63 | Манометры, вакуумметры, мановакуумметры для точных измерений | МТИ, ВТИ | Манометры показывающие КТ 1 - 2,5 | - | 156.14 | 74
5304 | 1846-86 | Мановакуумметры двухтрубные | МВ-2-9.80(100); МВ-2-58,80(600); МВ-2-24.50(250) | Манометры показывающие КТ 1 - 2,5 | - | 156.14 | 74
5305 | 1850-63 | Манометры | МС-270, МС-278, ВСП-27 | Манометры показывающие КТ 1 - 2,5 | - | 156.14 | 74
5306 | 18626-99 | Манометры деформационные | МД | Манометры показывающие КТ 1 - 2,5 | - | 156.14 | 74
5307 | 18772-99 | Манометр показывающий | 9387-01 | Манометры показывающие КТ 1 - 2,5 | - | 156.14 | 74
5308 | 18775-99 | Мановакуумметры показывающие | COMPOUND METER | Манометры показывающие КТ 1 - 2,5 | - | 156.14 | 74
5309 | 19022-99 | Манометры, вакуумметры, мановакуумметры с комбинированными шкалами | МКШ | Манометры показывающие КТ 1 - 2,5 | - | 156.14 | 74
5310 | 19023-04 | Манометры показывающие | ДМ40 | Манометры показывающие КТ 1 - 2,5 | - | 156.14 | 74
5311 | 19023-99 | Манометры показывающие | ДМ40 | Манометры показывающие КТ 1 - 2,5 | - | 156.14 | 74
5312 | 1905-64 | Манометры | МП-2,5 | Манометры показывающие КТ 1 - 2,5 | - | 156.14 | 74
5313 | 19380-00 | Манометры | DURAGAUGE 1279 и 1377 | Манометры показывающие КТ 1 - 2,5 | - | 156.14 | 74
5314 | 19533-00 | Манометры | ДМ-50, ДМ-100 | Манометры показывающие КТ 1 - 2,5 | - | 156.14 | 74
5315 | 20898-01 | Манометры | Maninox-M | Манометры показывающие КТ 1 - 2,5 | - | 156.14 | 74
5316 | 21126-01 | Манометры показывающие (диаметр шкалы 40, 50, 60 и 63 мм) | R | Манометры показывающие КТ 1 - 2,5 | - | 156.14 | 74
5317 | 21127-01 | Манометры показывающие (диаметр шкалы 100, 160 и 250 мм) | R | Манометры показывающие КТ 1 - 2,5 | - | 156.14 | 74
5318 | 21128-01 | Манометры показывающие | RF | Манометры показывающие КТ 1 - 2,5 | - | 156.14 | 74
5319 | 21129-01 | Манометры показывающие (диаметр шкалы 50, 53 и 80 мм) | KP | Манометры показывающие КТ 1 - 2,5 | - | 156.14 | 74
5320 | 21130-01 | Манометры показывающие (диаметр шкалы 100 и 160 мм) | KP | Манометры показывающие КТ 1 - 2,5 | - | 156.14 | 74
5321 | 21324-01 | Манометры | Duragauge (R) 1279 | Манометры показывающие КТ 1 - 2,5 | - | 156.14 | 74
5322 | 21356-01 | Манометры показывающие | MHA, MHR, MDA, MDR, MG и MC | Манометры показывающие КТ 1 - 2,5 | - | 156.14 | 74
5323 | 21356-06 | Манометры показывающие | MHA, MHR, MDA, MDR | Манометры показывающие КТ 1 - 2,5 | - | 156.14 | 74
5324 | 21361-01 | Манометры показывающие | 1377 | Манометры показывающие КТ 1 - 2,5 | - | 156.14 | 74
5325 | 21641-01 | Манометры | ДМ-1-60-2,5 | Манометры показывающие КТ 1 - 2,5 | - | 156.14 | 74
5326 | 21641-04 | Манометры | ДМ-1-60 | Манометры показывающие КТ 1 - 2,5 | - | 156.14 | 74
5327 | 21705-01 | Манометры показывающие | ДМ 50-Р | Манометры показывающие КТ 1 - 2,5 | - | 156.14 | 74
5328 | 21706-01 | Манометры показывающие | ДМ 100, ДМ 160 | Манометры показывающие КТ 1 - 2,5 | - | 156.14 | 74
5329 | 21706-03 | Манометры показывающие | ДМ100, ДМ160, ДМ250 | Манометры показывающие КТ 1 - 2,5 | - | 156.14 | 74
5330 | 21919-01 | Манометры показывающие | KM | Манометры показывающие КТ 1 - 2,5 | - | 156.14 | 74
5331 | 21956-01 | Манометры и вакуумметры показывающие | 1008 А | Манометры показывающие КТ 1 - 2,5 | - | 156.14 | 74
5332 | 21958-01 | Манометры и вакуумметры показывающие | 1490 А | Манометры показывающие КТ 1 - 2,5 | - | 156.14 | 74
5333 | 22061-01 | Манометры показывающие | A.24 | Манометры показывающие КТ 1 - 2,5 | - | 156.14 | 74
5334 | 22083-01 | Манометры и вакуумметры показывающие | 1009 А и 1009 SW | Манометры показывающие КТ 1 - 2,5 | - | 156.14 | 74
5335 | 22545-02 | Манометры показывающие | G | Манометры показывающие КТ 1 - 2,5 | - | 156.14 | 74
5336 | 22546-02 | Манометры показывающие | MIX 7 | Манометры показывающие КТ 1 - 2,5 | - | 156.14 | 74
5337 | 2258-67 | Мановакуумметры | МВТС-710, МВТС-710ч | Манометры показывающие КТ 1 - 2,5 | - | 156.14 | 74
5338 | 2258-72 | Мановакуумметры | МВТС (МВТС-711, МВТС-712) | Манометры показывающие КТ 1 - 2,5 | - | 156.14 | 74
5339 | 2259-67 | Манометры, вакуумметры, мановакуумметры | МП4-III, ВП-4, МВП4-III | Манометры показывающие КТ 1 - 2,5 | - | 156.14 | 74
5340 | 2260-67 | Манометры, вакуумметры общепромышленного назначения в корпусе диаметром 250 мм | МП5, ВП5, МВП5 | Манометры показывающие КТ 1 - 2,5 | - | 156.14 | 74
5341 | 2261-67 | Манометры, вакууметры, мановакууметры | МП4, ВП4, МВП4, МП4-кислород, ВП4-кислород, МВП4-кислород, МП4А, МВП4А | Манометры показывающие КТ 1 - 2,5 | - | 156.14 | 74
5342 | 22878-07 | Манометры | МТ-60УП | Манометры показывающие КТ 1 - 2,5 | - | 156.14 | 74
5343 | 22879-07 | Манометры показывающие | МТМ, мод. МТМ-1, МТМ-2, МТМ-3, МТМ-4 | Манометры показывающие КТ 1 - 2,5 | - | 156.14 | 74
5344 | 22882-07 | манометры авиационные | МА-4, МА-10, МА-40, МА-60, МА-100, МА-250 | Манометры показывающие КТ 1 - 2,5 | - | 156.14 | 74
5345 | 23062-02 | Манометры показывающие прецизионные | RFB | Манометры показывающие КТ 1 - 2,5 | - | 156.14 | 74
5346 | 23185-02 | Манометры показывающие | 1412718000 и 2003173030 | Манометры показывающие КТ 1 - 2,5 | - | 156.14 | 74
5347 | 23423-02 | Манометры | Arda-MT-50, ARDA-MT-60 | Манометры показывающие КТ 1 - 2,5 | - | 156.14 | 74
5348 | 23424-02 | Манометры, вакуумметры и мановакуумметры | Arda-MT-100, Arda-MT-160 | Манометры показывающие КТ 1 - 2,5 | - | 156.14 | 74
5349 | 23577-02 | Манометры показывающие | MEX 5 | Манометры показывающие КТ 1 - 2,5 | - | 156.14 | 74
5350 | 23578-02 | Манометры показывающие с индуктивными контактными датчиками 140.20 | Нет данных | Манометры показывающие КТ 1 - 2,5 | - | 156.14 | 74
5351 | 23709-02 | Манометры | ИДГ | Манометры показывающие КТ 1 - 2,5 | - | 156.14 | 74
5352 | 23710-02 | Манометры показывающие | Нет данных | Манометры показывающие КТ 1 - 2,5 | - | 156.14 | 74
5353 | 23860-02 | Манометры показывающие | T6500 | Манометры показывающие КТ 1 - 2,5 | - | 156.14 | 74
5354 | 23861-02 | Манометры показывающие | F5503 | Манометры показывающие КТ 1 - 2,5 | - | 156.14 | 74
5355 | 23862-02 | Манометры показывающие | MD16-C | Манометры показывающие КТ 1 - 2,5 | - | 156.14 | 74
5356 | 23973-02 | Манометры | Heise-7000 | Манометры показывающие КТ 1 - 2,5 | - | 156.14 | 74
5357 | 23991-02 | Манометры и мановакуумметры | МТ (манометры) и МВТ (мановакуумметры) | Манометры показывающие КТ 1 - 2,5 | - | 156.14 | 74
5358 | 23991-05 | Манометры, мановакуумметры | МТ (манометры), МВТ (мановакуумметры) | Манометры показывающие КТ 1 - 2,5 | - | 156.14 | 74
5359 | 23991-15 | Манометры, мановакуумметры | МТ, МВТ, мод. МТ-63, МТ-100, МВТ-100, МТ-160 | Манометры показывающие КТ 1 - 2,5 | - | 156.14 | 74
5360 | 24078-02 | Манометры показывающие | 21 ECW | Манометры показывающие КТ 1 - 2,5 | - | 156.14 | 74
5361 | 24814-03 | Манометры показывающие | 1516DG | Манометры показывающие КТ 1 - 2,5 | - | 156.14 | 74
5362 | 24816-03 | Манометры показывающие | 1831DG | Манометры показывающие КТ 1 - 2,5 | - | 156.14 | 74
5363 | 24856-03 | Манометры показывающие | 1931Т | Манометры показывающие КТ 1 - 2,5 | - | 156.14 | 74
5364 | 24947-03 | Манометры показывающие сигнализирующие | ДМ2010Сг | Манометры показывающие КТ 1 - 2,5 | - | 156.14 | 74
5365 | 2499-72 | Манометры | МД13Б, МД14, МД15, МД209, МД214, МД227, МД229, МД231 | Манометры показывающие КТ 1 - 2,5 | - | 156.14 | 74
5366 | 25037-03 | Манометры показывающие | MEX2 | Манометры показывающие КТ 1 - 2,5 | - | 156.14 | 74
5367 | 25157-05 | Манометры показывающие | P | Манометры показывающие КТ 1 - 2,5 | - | 156.14 | 74
5368 | 25158-03 | Манометры дифференциальные | DR, DiR | Манометры показывающие КТ 1 - 2,5 | - | 156.14 | 74
5369 | 25264-03 | Манометры, вакуумметры и мановакуумметры показывающие деформационные | Метер ДМ | Манометры показывающие КТ 1 - 2,5 | - | 156.14 | 74
5370 | 25264-08 | Манометры, вакуумметры и мановакуумметры показывающие деформационные | Метер ДМ | Манометры показывающие КТ 1 - 2,5 | - | 156.14 | 74
5371 | 25413-03 | Манометры показывающие | KFM | Манометры показывающие КТ 1 - 2,5 | - | 156.14 | 74
5372 | 25414-03 | Манометры показывающие | RFM | Манометры показывающие КТ 1 - 2,5 | - | 156.14 | 74
5373 | 2561-70 | Манометры | М1Д-1, М1Д-2, М1Д-3, М1Д-4, М1Д-5, М1Д-6, М1Д-7, М1Д-8, М1Д-9, М1Д-10, М1Д-11, М1Д-12, М1Д-13, М1Д-14, М1Д-5-М | Манометры показывающие КТ 1 - 2,5 | - | 156.14 | 74
5374 | 25622-08 | Манометры и мановакуумметры специальные | МП-100С, МП-100/1С, МП-100/2С, МП-160С, МП-160КсС, МП-160/1С, МВП-100ФС, МВП-100КсС, МВП-100/1КсС, МВП-160С, МВП-160КсС | Манометры показывающие КТ 1 - 2,5 | - | 156.14 | 74
5375 | 25709-03 | Манометры, вакуумметры, мановакуумметры технические ударопрочные | МТУ | Манометры показывающие КТ 1 - 2,5 | - | 156.14 | 74
5376 | 2572-70 | Манометры показывающие | ММ-40С1, ММ-40С2 | Манометры показывающие КТ 1 - 2,5 | - | 156.14 | 74
5377 | 25910-03 | Манометры показывающие | КМ, КВ и КMB | Манометры показывающие КТ 1 - 2,5 | - | 156.14 | 74
5378 | 25910-08 | Манометры показывающие | КM, КB и КMB | Манометры показывающие КТ 1 - 2,5 | - | 156.14 | 74
5379 | 25911-03 | Манометры показывающие | ИП | Манометры показывающие КТ 1 - 2,5 | - | 156.14 | 74
5380 | 25913-03 | Манометры показывающие | ТМ, ТВ, TMB | Манометры показывающие КТ 1 - 2,5 | - | 156.14 | 74
5381 | 25913-08 | Манометры показывающие | ТМ, ТВ, ТМВ и ТМТБ | Манометры показывающие КТ 1 - 2,5 | - | 156.14 | 74
5382 | 25914-03 | Манометры показывающие | MO7350 | Манометры показывающие КТ 1 - 2,5 | - | 156.14 | 74
5383 | 25965-03 | Манометры, вакуумметры и мановакуумметры показывающие | ПМТ-32, ПМТ-40, ПМТ-60, ПМТ-100, ПМТ-160, ПМТ-250 | Манометры показывающие КТ 1 - 2,5 | - | 156.14 | 74
5384 | 26559-04 | Манометры показывающие | ДМР | Манометры показывающие КТ 1 - 2,5 | - | 156.14 | 74
5385 | 26560-04 | Манометры показывающие | ДМ 100-ВУ | Манометры показывающие КТ 1 - 2,5 | - | 156.14 | 74
5386 | 26803-11 | Манометры, вакуумметры и мановакуумметры показывающие для точных измерений | МПТИ, ВПТИ и МВПТИ | Манометры показывающие КТ 1 - 2,5 | - | 156.14 | 74
5387 | 26967-04 | Манометры деформационные | 702.01.100, 702.02.100, 702.03.100 | Манометры показывающие КТ 1 - 2,5 | - | 156.14 | 74
5388 | 27227-04 | Манометры избыточного давления, вакуумметры и мановакуумметры показывающие | МП-У, ВП-У, МВП-У, ДМ8010-У, ДВ8010-У, ДА8010-У | Манометры показывающие КТ 1 - 2,5 | - | 156.14 | 74
5389 | 27227-05 | Манометры избыточного давления, вакуумметры и мановакуумметры показывающие | МП-Уф, ВП-Уф, МВП-Уф, ДМ8010-Уф, ДВ8010-Уф, ДА8010-Уф | Манометры показывающие КТ 1 - 2,5 | - | 156.14 | 74
5390 | 27894-04 | Манометры деформационные | 111.10, 111.11, 111.12, 111.20, 111.22, 212.20, 213.53, 232.50, 233.50, 311.10 | Манометры показывающие КТ 1 - 2,5 | - | 156.14 | 74
5391 | 27899-04 | Манометры, вакуумметры и мановакуумметры показывающие | ДМ 2020, ДВ 2020, ДА 2020 | Манометры показывающие КТ 1 - 2,5 | - | 156.14 | 74
5392 | 27899-06 | Манометры, вакуумметры и мановакуумметры показывающие | ДМ 2020, ДВ 2020, ДА 2020 | Манометры показывающие КТ 1 - 2,5 | - | 156.14 | 74
5393 | 28100-04 | Манометры показывающие | BDT18 | Манометры показывающие КТ 1 - 2,5 | - | 156.14 | 74
5394 | 2810-71 | Манометры | МС-160 | Манометры показывающие КТ 1 - 2,5 | - | 156.14 | 74
5395 | 2817-72 | Манометры трубчатые показывающие водолазные | МТП-Вд | Манометры показывающие КТ 1 - 2,5 | - | 156.14 | 74
5396 | 2820-72 | Манометры | М1М18, М1М19, М1М20, М1М21, М1М22, М1М23, М1М24, М1М25, М1М26, М1М27, М1М28, М1М29, М1М30, М1М31, М1М32, М1М33, М1М34 | Манометры показывающие КТ 1 - 2,5 | - | 156.14 | 74
5397 | 28310-10 | Манометры с трубчатой пружиной показывающие | 631, 632, 633, 634, 1061/S, 1062/S, 1063/S, 1064/S, 1071/S, 1072/S, 1073/S, 1074/S, 1121, 1122, 1122BC, 1123 | Манометры показывающие КТ 1 - 2,5 | - | 156.14 | 74
5398 | 28311-10 | Манометры дифференциальные показывающие | 4503, 4901, 4906 | Манометры показывающие КТ 1 - 2,5 | - | 156.14 | 74
5399 | 28543-15 | Вакуумметры, тягомеры показывающие | ВП, ТП | Манометры показывающие КТ 1 - 2,5 | - | 156.14 | 74
5400 | 28544-05 | Манометры, мановакуумметры, напоромеры, тягонапоромеры показывающие | МП, МВП, НП, ТНП | Манометры показывающие КТ 1 - 2,5 | - | 156.14 | 74
5401 | 28544-10 | Манометры, мановакуумметры, напоромеры, тягонапоромеры показывающие | МП, МВП, НП, ТНП | Манометры показывающие КТ 1 - 2,5 | - | 156.14 | 74
5402 | 28544-14 | Манометры, мановакуумметры, напоромеры, тягонапоромеры показывающие | МП, МВП, НП, ТНП | Манометры показывающие КТ 1 - 2,5 | - | 156.14 | 74
5403 | 28544-19 | Манометры, мановакуумметры, напоромеры, тягонапоромеры показывающие | МП, МВП, НП, ТНП | Манометры показывающие КТ 1 - 2,5 | - | 156.14 | 74
5404 | 28901-05 | Манометры шинные | МД209, МД214, МД227, МД231, МД14 | Манометры показывающие КТ 1 - 2,5 | - | 156.14 | 74
5405 | 28902-05 | Манометры показывающие | ДМГ-60 | Манометры показывающие КТ 1 - 2,5 | - | 156.14 | 74
5406 | 292-49 | Манометры | МГ-610 | Манометры показывающие КТ 1 - 2,5 | - | 156.14 | 74
5407 | 293-49 | Манометры | МГ-410 | Манометры показывающие КТ 1 - 2,5 | - | 156.14 | 74
5408 | 29403-05 | Манометры показывающие | METER | Манометры показывающие КТ 1 - 2,5 | - | 156.14 | 74
5409 | 2940-72 | Манометры автомобильные | МД200, МД201, МД205 | Манометры показывающие КТ 1 - 2,5 | - | 156.14 | 74
5410 | 2940-85 | Манометры автомобильные | МД-206, МД-213, МД-216, МД-223Б, МД-232, МД-234, 1302.3830, 1202.3816, МД-223В, 1102.3830, 1202.3830, 1112.3830 | Манометры показывающие КТ 1 - 2,5 | - | 156.14 | 74
5411 | 2940-89 | Манометры автомобильные | МД213, МД223Б, МД234 | Манометры показывающие КТ 1 - 2,5 | - | 156.14 | 74
5412 | 294-49 | Манометры | МТ-60 | Манометры показывающие КТ 1 - 2,5 | - | 156.14 | 74
5413 | 29533-05 | Манометры показывающие | RChG | Манометры показывающие КТ 1 - 2,5 | - | 156.14 | 74
5414 | 29906-05 | Манометры и вакуумметры показывающие деформационные | RG | Манометры показывающие КТ 1 - 2,5 | - | 156.14 | 74
5415 | 30053-05 | Манометр | 760B | Манометры показывающие КТ 1 - 2,5 | - | 156.14 | 74
5416 | 30105-09 | Манометры, вакуумметры, мановакуумметры сигнализирующие | ДМ2005Сг, ДВ2005Сг, ДА2005Сг | Манометры показывающие КТ 1 - 2,5 | - | 156.14 | 74
5417 | 30105-13 | Манометры, вакуумметры, мановакуумметры сигнализирующие | ДМ2005Сг, ДВ2005Сг, ДА2005Сг | Манометры показывающие КТ 1 - 2,5 | - | 156.14 | 74
5418 | 30159-05 | Манометры деформационные с трубчатой пружиной | 213.53 | Манометры показывающие КТ 1 - 2,5 | - | 156.14 | 74
5419 | 30160-05 | Манометры деформационные с мембранной коробкой | 6 | Манометры показывающие КТ 1 - 2,5 | - | 156.14 | 74
5420 | 30246-05 | Манометры, вакуумметры, мановакуумметры, напоромеры, тягомеры, тягонапоромеры показывающие; манометры, мановакуумметры, вакуумметры сигнализирующие показывающие | МПю (манометры), ВПю (вакуумметры), МВПю (мановакуумметры), НПю (напоромеры), ТПю (тягомеры), ТНПю (тягонапоромеры) показывающие, ЭкМю (манометры), ЭкМВю (мановакуумметры), ЭкВю (вакуумметры) сигнализирующие показывающие | Манометры показывающие КТ 1 - 2,5 | - | 156.14 | 74
5421 | 3087-72 | Манометры показывающие класса 2,5 | МТП | Манометры показывающие КТ 1 - 2,5 | - | 156.14 | 74
5422 | 3087-80 | Манометры показывающие | МТП-1, МТП | Манометры показывающие КТ 1 - 2,5 | - | 156.14 | 74
5423 | 30884-05 | Манометры дифференциальные | D, мод. DiKPCh, DR, DiR, DiRZ, DiPlCh, DiP2Ch, DiP3Ch, DiPsP | Манометры показывающие КТ 1 - 2,5 | - | 156.14 | 74
5424 | 30885-05 | Манометры показывающие | R | Манометры показывающие КТ 1 - 2,5 | - | 156.14 | 74
5425 | 30885-11 | Манометры показывающие | R, исп. R, RB, RU, RCh, RCha, RK, RSK, RPG, RQ, RSCh, RCaiCh, RF, RFU, RFB, RFCha, RFCh, RFSCh | Манометры показывающие КТ 1 - 2,5 | - | 156.14 | 74
5426 | 30887-05 | Манометры показывающие | K | Манометры показывающие КТ 1 - 2,5 | - | 156.14 | 74
5427 | 3125-72 | Манометры, вакуумметры, мановакуумметры | МП-4У, ВП-4У, МВП-4У | Манометры показывающие КТ 1 - 2,5 | - | 156.14 | 74
5428 | 31702-06 | Манометры, вакуумметры, мановакуумметры показывающие | ДМ, МТПп, МТК | Манометры показывающие КТ 1 - 2,5 | - | 156.14 | 74
5429 | 32028-06 | Манометры | NP301 и SP308 | Манометры показывающие КТ 1 - 2,5 | - | 156.14 | 74
5430 | 32029-06 | Манометры | PI | Манометры показывающие КТ 1 - 2,5 | - | 156.14 | 74
5431 | 32289-06 | Манометры промышленные | MEX 5 | Манометры показывающие КТ 1 - 2,5 | - | 156.14 | 74
5432 | 32323-06 | Манометры избыточного давления и мановакуумметры показывающие | МПА-Уф, МВПА-Уф, МПАф-Кс, МВПАф-Кс | Манометры показывающие КТ 1 - 2,5 | - | 156.14 | 74
5433 | 32323-11 | Мановакуумметры показывающие | МПА-Уф, МВПА-Уф, МПАф-Кс, МВПАф-Кс | Манометры показывающие КТ 1 - 2,5 | - | 156.14 | 74
5434 | 32324-06 | Манометры избыточного давления и мановакуумметры показывающие железнодорожные | МПф, МВПф, МП-2ф | Манометры показывающие КТ 1 - 2,5 | - | 156.14 | 74
5435 | 32324-11 | Манометры избыточного давления и мановакуумметры показывающие железнодорожные | МПф, МВПф, МП-2ф | Манометры показывающие КТ 1 - 2,5 | - | 156.14 | 74
5436 | 32325-06 | Манометры, вакуумметры, мановакуумметры показывающие виброустойчивые | ДМ8008-ВУф, ДВ8008-ВУф, ДА8008-ВУф | Манометры показывающие КТ 1 - 2,5 | - | 156.14 | 74
5437 | 32325-11 | Манометры, вакуумметры, мановакуумметры показывающие виброустойчивые | ДМ 8008-ВУф, ДВ 8008-ВУф, ДА 8008-ВУф | Манометры показывающие КТ 1 - 2,5 | - | 156.14 | 74
5438 | 32532-06 | Манометры | INOX | Манометры показывающие КТ 1 - 2,5 | - | 156.14 | 74
5439 | 3255-72 | Манометры избыточного давления показывающие | МТП-100, ВТП-100, МВТП-100, МТП-160, ВТП-160, МВТП-160 | Манометры показывающие КТ 1 - 2,5 | - | 156.14 | 74
5440 | 3255-84 | Манометры и мановакуумметры | МТП-1, МТП-2, МТП-3, МТП-4; МВТП-1, МВТП-2, МВТП-3, МВТП-4 | Манометры показывающие КТ 1 - 2,5 | - | 156.14 | 74
5441 | 3255-87 | Манометры и мановакуумметры | МТП-1, МТП-2, МТП-3, МТП-4, МТП-1М, МТП-2М, МТП-4М, МВТП-1М, МВТП-2, МВТП-2М, МВТП-3, МВТП-4, МВТП-4М | Манометры показывающие КТ 1 - 2,5 | - | 156.14 | 74
5442 | 3255-88 | Манометры избыточного давления, вакуумметры, мановакуумметры показывающие | МТП, ВТП, МВТП, МТП-М, МВТП-М | Манометры показывающие КТ 1 - 2,5 | - | 156.14 | 74
5443 | 331-49 | Манометры | МГ-150ц | Манометры показывающие КТ 1 - 2,5 | - | 156.14 | 74
5444 | 33629-06 | Манометры показывающие дифференциальные | Magnehelic, Capsuhelic, Minihelic II, Photohelic, Capsu-Photohelic и Mini-Photohelic | Манометры показывающие КТ 1 - 2,5 | - | 156.14 | 74
5445 | 33816-07 | Манометры, вакуумметры и мановакуумметры показывающие виброустойчивые | ДМ 8032-ВУ, ДВ 8032-ВУ, ДА 8032-ВУ, ДМ 8032А-ВУ, ДА 8032А-ВУ | Манометры показывающие КТ 1 - 2,5 | - | 156.14 | 74
5446 | 3383-72 | Манометры технические показывающие в корпусе диаметром 60 мм | МТ | Манометры показывающие КТ 1 - 2,5 | - | 156.14 | 74
5447 | 34567-07 | Манометры показывающие | MGS10 | Манометры показывающие КТ 1 - 2,5 | - | 156.14 | 74
5448 | 34692-07 | Напоромеры, тягомеры, тягонапоромеры с мембранной коробкой | НМ, ТМ, ТНМ | Манометры показывающие КТ 1 - 2,5 | - | 156.14 | 74
5449 | 34694-07 | Манометры с трубчатой пружиной | ДМ, ДМЭ, ДМ (мод.2 … 7) и ДМЭ | Манометры показывающие КТ 1 - 2,5 | - | 156.14 | 74
5450 | 34695-07 | Манометры мембранные | ДММ, ДММЭ | Манометры показывающие КТ 1 - 2,5 | - | 156.14 | 74
5451 | 34696-07 | Манометры дифференциальные мембранные | МДМ, МДМЭ | Манометры показывающие КТ 1 - 2,5 | - | 156.14 | 74
5452 | 34849-07 | Манометры | D-V.7/2 | Манометры показывающие КТ 1 - 2,5 | - | 156.14 | 74
5453 | 3485-05 | Манометры, вакуумметры и мановакуумметры показывающие судовые | Нет данных | Манометры показывающие КТ 1 - 2,5 | - | 156.14 | 74
5454 | 3485-15 | Манометры, вакуумметры, мановакуумметры показывающие судовые | , мод. МТПСд-100-ОМ2, ВТПСд-100-ОМ2, МВТПСд-100-ОМ2 | Манометры показывающие КТ 1 - 2,5 | - | 156.14 | 74
5455 | 34857-07 | Манометры, мановакуумметры | МКУ, мод. 1071, 1072 | Манометры показывающие КТ 1 - 2,5 | - | 156.14 | 74
5456 | 3485-73 | Манометры, вакуумметры, мановакуумметры показывающие судовые | МТПСд-100-ОМ2, ВТПСд-100-ОМ2, МВТПСд-100-ОМ2 | Манометры показывающие КТ 1 - 2,5 | - | 156.14 | 74
5457 | 34911-07 | Манометры избыточного давления, вакуумметры и мановакуумметры показывающие для точных измерений | МТИф, ВТИф, МВТИф | Манометры показывающие КТ 1 - 2,5 | - | 156.14 | 74
5458 | 34911-11 | Манометры избыточного давления, вакуумметры и мановакуумметры показывающие для точных измерений | МТИф, ВТИф, МВТИф | Манометры показывающие КТ 1 - 2,5 | - | 156.14 | 74
5459 | 35036-07 | Манометры показывающие | M3a | Манометры показывающие КТ 1 - 2,5 | - | 156.14 | 74
5460 | 35037-07 | Манометры промышленные | MS-63, MS-100, MS-160 | Манометры показывающие КТ 1 - 2,5 | - | 156.14 | 74
5461 | 35213-07 | Манометры и мановакуумметры двухтрубные | MN21 | Манометры показывающие КТ 1 - 2,5 | - | 156.14 | 74
5462 | 35716-07 | Манометры | BDT | Манометры показывающие КТ 1 - 2,5 | - | 156.14 | 74
5463 | 35891-07 | Манометры показывающие | BDT-34 | Манометры показывающие КТ 1 - 2,5 | - | 156.14 | 74
5464 | 3616-73 | Манометры | МТ-60УП | Манометры показывающие КТ 1 - 2,5 | - | 156.14 | 74
5465 | 36197-07 | Манометры показывающие | 40 | Манометры показывающие КТ 1 - 2,5 | - | 156.14 | 74
5466 | 36197-13 | Манометры показывающие | 40 | Манометры показывающие КТ 1 - 2,5 | - | 156.14 | 74
5467 | 36400-07 | Напоромеры, тягомеры, тягонапоромеры | ДН05 (напоромеры), ДТ05 (тягомеры), ДГ05 (тягонапоромеры) | Манометры показывающие КТ 1 - 2,5 | - | 156.14 | 74
5468 | 36401-07 | Манометры, манометры с термометром, вакуумметры, мановакуумметры | ДМ 05, ДМТ 05, ДВ 05, ДА 05 | Манометры показывающие КТ 1 - 2,5 | - | 156.14 | 74
5469 | 3648-73 | Манометры глубинные геликсные | МГН2 | Манометры показывающие КТ 1 - 2,5 | - | 156.14 | 74
5470 | 36497-07 | Манометры деформационные показывающие | 52-2411 | Манометры показывающие КТ 1 - 2,5 | - | 156.14 | 74
5471 | 365-49 | Манометры | МТВ-150 | Манометры показывающие КТ 1 - 2,5 | - | 156.14 | 74
5472 | 37046-08 | Манометры, вакуумметры, мановакуумметры | MVS, МС, MPS, MFS, MX, MTX, МF, MG | Манометры показывающие КТ 1 - 2,5 | - | 156.14 | 74
5473 | 37047-08 | Манометры, вакуумметры, мановакуумметры показывающие; манометры, вакуумметры, мановакуумметры показывающие точных измерений | МП, ВП, МВП (показывающие), МПТИ, ВПТИ, МВПТИ (показывающие точных измерений) | Манометры показывающие КТ 1 - 2,5 | - | 156.14 | 74
5474 | 37048-08 | Манометры показывающие | KP, RF, HY, HZ, PF | Манометры показывающие КТ 1 - 2,5 | - | 156.14 | 74
5475 | 37388-11 | Манометры, вакуумметры и мановакуумметры показывающие корабельные | МП-100Кр, ВП-100Кр и МВП-100Кр | Манометры показывающие КТ 1 - 2,5 | - | 156.14 | 74
5476 | 3747-73 | Манометры, вакуумметры, мановакуумметры | МТП-160/2-Сг, ВТП-160/2-Сг, МВТП-160/2-Сг, МТП-160Сг-В3Т4, ВТП-160Сг-В3Т4, МВТП-160Сг-В3Т4 | Манометры показывающие КТ 1 - 2,5 | - | 156.14 | 74
5477 | 37597-08 | Манометры с трубчатой пружиной | BPG | Манометры показывающие КТ 1 - 2,5 | - | 156.14 | 74
5478 | 37666-08 | Мановакуумметры | МВ-20-60 | Манометры показывающие КТ 1 - 2,5 | - | 156.14 | 74
5479 | 3772-73 | Манометры, мановакуумметры | АМУ-1, АМУ-2, АМВУ-1 | Манометры показывающие КТ 1 - 2,5 | - | 156.14 | 74
5480 | 3773-73 | Манометры показывающие однострелочные с одновитковой трубчатой пружиной | МТМ-1-4 | Манометры показывающие КТ 1 - 2,5 | - | 156.14 | 74
5481 | 3773-77 | Манометры показывающие однострелочные с одновитковой трубчатой пружиной | МТМ | Манометры показывающие КТ 1 - 2,5 | - | 156.14 | 74
5482 | 37814-08 | Манометры, вакуумметры и мановакуумметры показывающие | МПА, ВПА, МВПА | Манометры показывающие КТ 1 - 2,5 | - | 156.14 | 74
5483 | 385-49 | Манометры | МДФ | Манометры показывающие КТ 1 - 2,5 | - | 156.14 | 74
5484 | 386-49 | Манометры | МА-150 | Манометры показывающие КТ 1 - 2,5 | - | 156.14 | 74
5485 | 387-49 | Мановакуумметры | МВА-150 | Манометры показывающие КТ 1 - 2,5 | - | 156.14 | 74
5486 | 38808-08 | Манометры показывающие | МТП-М | Манометры показывающие КТ 1 - 2,5 | - | 156.14 | 74
5487 | 38808-19 | Манометры показывающие | МТП-М | Манометры показывающие КТ 1 - 2,5 | - | 156.14 | 74
5488 | 38961-08 | Манометры, вакуумметры и мановакуумметры показывающие электроконтактные | МЕТЕР ДМ 02-V | Манометры показывающие КТ 1 - 2,5 | - | 156.14 | 74
5489 | 39149-08 | Мановакуумметры | K160 U SPEC-DRY | Манометры показывающие КТ 1 - 2,5 | - | 156.14 | 74
5490 | 39153-08 | Манометры показывающие | ДМ | Манометры показывающие КТ 1 - 2,5 | - | 156.14 | 74
5491 | 39153-19 | Манометры показывающие | ДМ | Манометры показывающие КТ 1 - 2,5 | - | 156.14 | 74
5492 | 39155-08 | Манометры, мановакуумметры и вакуумметры | МТК | Манометры показывающие КТ 1 - 2,5 | - | 156.14 | 74
5493 | 39156-08 | Манометры, вакуумметры и мановакуумметры | МКУ | Манометры показывающие КТ 1 - 2,5 | - | 156.14 | 74
5494 | 39685-08 | Манометры, вакуумметры, мановакуумметры самопишущие | МТС, ВТС, МВТС | Манометры показывающие КТ 1 - 2,5 | - | 156.14 | 74
5495 | 4030-74 | Манометры мембранные показывающие | ММП-60 | Манометры показывающие КТ 1 - 2,5 | - | 156.14 | 74
5496 | 4031-74 | Манометры, мановакуумметры и вакуумметры виброустойчивые | МТП-100/1-ВУ, МТП-100/2-ВУ, ВТП-100/1-ВУ, ВТП-100/2-ВУ, МВТП-100/1-ВУ, МВТП-100/2-ВУ | Манометры показывающие КТ 1 - 2,5 | - | 156.14 | 74
5497 | 4040-74 | Манометры, мановакуумметры фреоновые | МП, МВП | Манометры показывающие КТ 1 - 2,5 | - | 156.14 | 74
5498 | 4041-74 | Манометры, мановакуумметры, вакуумметры | ЭКМ-1У, ЭКМВ-1У, ЭКВ-1У, ЭКМ-2У, ВЭ-16рб | Манометры показывающие КТ 1 - 2,5 | - | 156.14 | 74
5499 | 4041-93 | Манометры, вакуумметры, мановакуумметры показывающие сигнализирующие | ДМ 2005Сг, ДВ 2005Сг, ДА 2005Сг, ДМ 2005Сг1Ех, ДВ 2005Сг1Ех, ДА 2005Сг1Ех | Манометры показывающие КТ 1 - 2,5 | - | 156.14 | 74
5500 | 4042-05 | Манометры избыточного давления и мановакуумметры показывающие железнодорожные | Нет данных | Манометры показывающие КТ 1 - 2,5 | - | 156.14 | 74
5501 | 4042-10 | Манометры избыточного давления и мановакуумметры показывающие железнодорожные | Нет данных | Манометры показывающие КТ 1 - 2,5 | - | 156.14 | 74
5502 | 4042-15 | Манометры избыточного давления и мановакуумметры показывающие железнодорожные |  | Манометры показывающие КТ 1 - 2,5 | - | 156.14 | 74
5503 | 4042-74 | Манометры избыточного давления и мановакуумметры показывающие железнодорожные | МП, МП-2 | Манометры показывающие КТ 1 - 2,5 | - | 156.14 | 74
5504 | 4043-74 | Манометры дифференциальные показывающие и мановакуумметры показывающие | МДП4-СМ-Т (манометры) и МВП4-СМ-Т (мановакуумметры) | Манометры показывающие КТ 1 - 2,5 | - | 156.14 | 74
5505 | 40692-09 | Манометры избыточного давления, вакуумметры и мановакуумметры показывающие судовые | МТПСф-100-ОМ2, ВТПСф-100-ОМ2, МВТПСф-100-ОМ2 | Манометры показывающие КТ 1 - 2,5 | - | 156.14 | 74
5506 | 40692-11 | Манометры избыточного давления, вакуумметры и мановакуумметры показывающие судовые | МТПСф-100-ОМ2, ВТПСф-100-ОМ2, МВТПСф-100-ОМ2 | Манометры показывающие КТ 1 - 2,5 | - | 156.14 | 74
5507 | 4071-74 | Мановакуумметры | МВП4-П | Манометры показывающие КТ 1 - 2,5 | - | 156.14 | 74
5508 | 40799-09 | Манометры показывающие | LF/SS и LF/BR | Манометры показывающие КТ 1 - 2,5 | - | 156.14 | 74
5509 | 4081-74 | Манометры | МА | Манометры показывающие КТ 1 - 2,5 | - | 156.14 | 74
5510 | 4082-74 | Манометры | 105М-2 | Манометры показывающие КТ 1 - 2,5 | - | 156.14 | 74
5511 | 40833-09 | Манометры показывающие | MB800 | Манометры показывающие КТ 1 - 2,5 | - | 156.14 | 74
5512 | 40838-09 | Манометры и мановакуумметры показывающие | 1009 | Манометры показывающие КТ 1 - 2,5 | - | 156.14 | 74
5513 | 41003-09 | Манометры показывающие | P1454 | Манометры показывающие КТ 1 - 2,5 | - | 156.14 | 74
5514 | 41049-09 | Манометры мембранные показывающие | BDT | Манометры показывающие КТ 1 - 2,5 | - | 156.14 | 74
5515 | 41050-09 | Манометры показывающие | FS | Манометры показывающие КТ 1 - 2,5 | - | 156.14 | 74
5516 | 41051-09 | Манометры мембранные показывающие | DS | Манометры показывающие КТ 1 - 2,5 | - | 156.14 | 74
5517 | 42632-09 | Манометры показывающие | MB 802 | Манометры показывающие КТ 1 - 2,5 | - | 156.14 | 74
5518 | 426-50 | Манометры | МОП-50 | Манометры показывающие КТ 1 - 2,5 | - | 156.14 | 74
5519 | 42839-09 | Манометры показывающие | М-1/4С | Манометры показывающие КТ 1 - 2,5 | - | 156.14 | 74
5520 | 4292-74 | Манометры | МКр-160С | Манометры показывающие КТ 1 - 2,5 | - | 156.14 | 74
5521 | 4299-74 | Манометры, мановакуумметры и вакуумметры | ММЭ-2, МВМЭ-2, ВМЭ-2 | Манометры показывающие КТ 1 - 2,5 | - | 156.14 | 74
5522 | 43193-09 | Манометры деформационные | 702.01.100, 702.02.100, 702.03.100 | Манометры показывающие КТ 1 - 2,5 | - | 156.14 | 74
5523 | 43458-09 | Манометры, вакуумметры, мановакуумметры показывающие | МТ-И, МТО, ЭМТ-И (манометры), ВТ-И, ЭВТ-И (вакуумметры), МВТ-И, ММТ, ЭМВТ-И (мановакуумметры) | Манометры показывающие КТ 1 - 2,5 | - | 156.14 | 74
5524 | 43817-10 | Манометры деформационные с дополнительными устройствами | MFT, 100.12, 100.10.80, WP | Манометры показывающие КТ 1 - 2,5 | - | 156.14 | 74
5525 | 43902-10 | Манометры избыточного давления, вакуумметры и мановакуумметры показывающие | МП-Уф, ВП-Уф, МВП-Уф, ДМ8010-Уф, ДВ8010-Уф, ДА8010-Уф | Манометры показывающие КТ 1 - 2,5 | - | 156.14 | 74
5526 | 43902-14 | Манометры избыточного давления, вакуумметры и мановакуумметры показывающие | МП-Уф, ВП-Уф, МВП-Уф, ДМ8010-Уф, ДВ8010-Уф, ДА8010-Уф | Манометры показывающие КТ 1 - 2,5 | - | 156.14 | 74
5527 | 44953-10 | Манометры показывающие | МДМ | Манометры показывающие КТ 1 - 2,5 | - | 156.14 | 74
5528 | 44953-15 | Манометры показывающие | МДМ | Манометры показывающие КТ 1 - 2,5 | - | 156.14 | 74
5529 | 44970-10 | Манометры, вакуумметры и мановакуумметры показывающие | МП...-У, ВП...-У, МВП...-У | Манометры показывающие КТ 1 - 2,5 | - | 156.14 | 74
5530 | 44970-15 | Манометры, вакуумметры и мановакуумметры показывающие | МП…-У, ВП…-У, МВП…-У | Манометры показывающие КТ 1 - 2,5 | - | 156.14 | 74
5531 | 4626-75 | Манометры показывающие с сильфонным разделителем | МТП-60С-М1 и МТП-60С1-М1 | Манометры показывающие КТ 1 - 2,5 | - | 156.14 | 74
5532 | 4626-97 | Манометры показывающие с сильфонным разделителем | МТП-60С-М1 и МТП-60С1-М1 | Манометры показывающие КТ 1 - 2,5 | - | 156.14 | 74
5533 | 4627-75 | Манометры и мановакуумметры показывающие | МП-100С, МП-100/1С, МП-100/2С, МП-160С, МП-160КсС, МП-160/1С, МВП-160С, МВП-160КсС, МВП-100ФС, МВП-100КСС | Манометры показывающие КТ 1 - 2,5 | - | 156.14 | 74
5534 | 464-50 | Манометры | МК-16 | Манометры показывающие КТ 1 - 2,5 | - | 156.14 | 74
5535 | 4663-75 | Манометры, вакуумметры, мановакуумметры | МТ-711Р, МТ-712Р, ВТ-711Р, ВТ-712Р, МВТ-711Р, МВТ-712Р | Манометры показывающие КТ 1 - 2,5 | - | 156.14 | 74
5536 | 467-50 | Мановакуумметры технические | МВТБ-100 | Манометры показывающие КТ 1 - 2,5 | - | 156.14 | 74
5537 | 46762-11 | Манометры показывающие деформационные | М21 | Манометры показывающие КТ 1 - 2,5 | - | 156.14 | 74
5538 | 46763-11 | Манометры показывающие | М43 | Манометры показывающие КТ 1 - 2,5 | - | 156.14 | 74
5539 | 46764-11 | Манометры показывающие деформационные | 121.12 | Манометры показывающие КТ 1 - 2,5 | - | 156.14 | 74
5540 | 46765-11 | Манометры показывающие деформационные | МА-50 | Манометры показывающие КТ 1 - 2,5 | - | 156.14 | 74
5541 | 46768-11 | Манометры показывающие деформационные | P2032 | Манометры показывающие КТ 1 - 2,5 | - | 156.14 | 74
5542 | 46770-11 | Манометры показывающие | A-N01N | Манометры показывающие КТ 1 - 2,5 | - | 156.14 | 74
5543 | 468-50 | Мановакуумметры технические | МВТБ-150 | Манометры показывающие КТ 1 - 2,5 | - | 156.14 | 74
5544 | 46898-11 | Манометры, вакуумметры и мановакуумметры показывающие электроконтактные | METER ДМ 02-V | Манометры показывающие КТ 1 - 2,5 | - | 156.14 | 74
5545 | 46899-11 | Манометры, вакуумметры и мановакуумметры показывающие деформационные | METER ДМ | Манометры показывающие КТ 1 - 2,5 | - | 156.14 | 74
5546 | 469-50 | Вакуумметры технические | ВТ-100 | Манометры показывающие КТ 1 - 2,5 | - | 156.14 | 74
5547 | 47013-11 | Манометры, манометры с термометром, манометры сигнализирующие, вакуумметры, мановакуумметры, мановакуумметры | ДМ 05, ДМТ 05, ДМ Сг 05, ДВ 05, ДА 05, ДА Сг 05 | Манометры показывающие КТ 1 - 2,5 | - | 156.14 | 74
5548 | 47013-14 | Манометры, манометры с термометром, манометры сигнализирующие, вакуумметры, мановакуумметры, мановакууметры сигнализирующие | ДМ 05, ДМТ 05, ДМ Сг 05, ДВ 05, ДА 05, ДА Сг 05 | Манометры показывающие КТ 1 - 2,5 | - | 156.14 | 74
5549 | 47337-11 | Манометры, мановакуумметры показывающие | МТП-М, МВПТ-М | Манометры показывающие КТ 1 - 2,5 | - | 156.14 | 74
5550 | 4734-75 | Манометры | МТП-100/1-ВУМ | Манометры показывающие КТ 1 - 2,5 | - | 156.14 | 74
5551 | 47452-11 | Манометры, вакуумметры, мановакуумметры, напоромеры, тягомеры, тягонапоромеры, дифманометры показывающие, сигнализирующие | МПю и МП (показывающие), ЭкМю и ЭкМ (сигнализирующие) | Манометры показывающие КТ 1 - 2,5 | - | 156.14 | 74
5552 | 477-50 | Манометры контрольные | МКД | Манометры показывающие КТ 1 - 2,5 | - | 156.14 | 74
5553 | 4785-75 | Манометры показывающие судовые | МП-С | Манометры показывающие КТ 1 - 2,5 | - | 156.14 | 74
5554 | 47961-11 | Манометры показывающие деформационные | MG213 | Манометры показывающие КТ 1 - 2,5 | - | 156.14 | 74
5555 | 47962-11 | Манометры показывающие деформационные | MB100 | Манометры показывающие КТ 1 - 2,5 | - | 156.14 | 74
5556 | 47963-11 | Манометры показывающие деформационные | MPG | Манометры показывающие КТ 1 - 2,5 | - | 156.14 | 74
5557 | 4816-75 | Манометры авиационные | МА-25К, МА250, МА250К | Манометры показывающие КТ 1 - 2,5 | - | 156.14 | 74
5558 | 4842-75 | Манометры сверхвысокого давления | СВ | Манометры показывающие КТ 1 - 2,5 | - | 156.14 | 74
5559 | 48428-11 | Манометры показывающие | T5500, T6500 | Манометры показывающие КТ 1 - 2,5 | - | 156.14 | 74
5560 | 48581-11 | Манометры, вакуумметры и мановакуумметры показывающие деформационные | МЕТЕР ДМ | Манометры показывающие КТ 1 - 2,5 | - | 156.14 | 74
5561 | 48824-12 | Манометры деформационные с трубчатой пружиной | 112.28, 113.28, 132.28, 133.28, 130.15, 230.15, 213.53 | Манометры показывающие КТ 1 - 2,5 | - | 156.14 | 74
5562 | 48891-12 | Вакуумметры | PFQ 700 | Манометры показывающие КТ 1 - 2,5 | - | 156.14 | 74
5563 | 48892-12 | Манометры показывающие | 900 | Манометры показывающие КТ 1 - 2,5 | - | 156.14 | 74
5564 | 48969-12 | Термоманометры показывающие | F+R818, F+R828, TIM-ABS, TIRM-ABS | Манометры показывающие КТ 1 - 2,5 | - | 156.14 | 74
5565 | 4897-75 | Манометры, вакуумметры, мановакуумметры мембранные показывающие коррозионностойкие | ММП-160Кс, ВМП-160Кс, МВМП-160Кс | Манометры показывающие КТ 1 - 2,5 | - | 156.14 | 74
5566 | 4954-75 | Мановакуумметры мембранные показывающие | МВМП-480-СТ | Манометры показывающие КТ 1 - 2,5 | - | 156.14 | 74
5567 | 49941-12 | Манометры показывающие | Т5500, Т6500 | Манометры показывающие КТ 1 - 2,5 | - | 156.14 | 74
5568 | 49942-12 | Манометры избыточного давления, вакуумметры и мановакуумметры показывающие | МП-УМ, ВП-УМ, МВП-УМ, ДМ8010-УМ, ДВ8010-УМ, ДА8010-УМ | Манометры показывающие КТ 1 - 2,5 | - | 156.14 | 74
5569 | 50119-12 | Манометры, вакуумметры и мановакуумметры показывающие | МПА-Кс, ВПА-Кс и МВПА-Кс | Манометры показывающие КТ 1 - 2,5 | - | 156.14 | 74
5570 | 50119-17 | Манометры, вакуумметры и мановакуумметры показывающие | МПА-Кс, ВПА-Кс и МВПА-Кс, мод. МП3А-Кс, ВП3А-Кс, МВП3А-Кс, МП4А-Кс, ВП4А-Кс, МВП4А-Кс | Манометры показывающие КТ 1 - 2,5 | - | 156.14 | 74
5571 | 51007-12 | Манометры показывающие | F+R100, F+R150, F+R152, F+R200, F+R201, F+R250, F+R260, M1, M3A, M3B, MP1 | Манометры показывающие КТ 1 - 2,5 | - | 156.14 | 74
5572 | 5100-75 | Манометры, мановакуумметры корабельные показывающие | МКр-60 | Манометры показывающие КТ 1 - 2,5 | - | 156.14 | 74
5573 | 5101-75 | Манометры железнодорожные | МТП-Жд, МТ21П-ЖД | Манометры показывающие КТ 1 - 2,5 | - | 156.14 | 74
5574 | 51583-12 | Манометры | YK-100 | Манометры показывающие КТ 1 - 2,5 | - | 156.14 | 74
5575 | 51786-12 | Манометры избыточного давления, вакуумметры, мановакуумметры, дифференциальные манометры показывающие | Ashcroft мод. 1005, 1008, 1009, 1189, 1279, 1377, 1379, T5500, F5503 | Манометры показывающие КТ 1 - 2,5 | - | 156.14 | 74
5576 | 51939-12 | Манометры деформационные | PGS мод. PGS05, PGS06, PGS07, PGS10, PGS11, PGS21, PGS23, PGS25, PGS43, PGS43НР, APGS43 | Манометры показывающие КТ 1 - 2,5 | - | 156.14 | 74
5577 | 52558-13 | Манометры, вакуумметры, мановакуумметры показывающие виброустойчивые | ДМ 8008-ВУф IP, ДВ 8008-ВУф IP, ДА 8008-ВУф IP | Манометры показывающие КТ 1 - 2,5 | - | 156.14 | 74
5578 | 52765-13 | Манометры деформационные | PGT | Манометры показывающие КТ 1 - 2,5 | - | 156.14 | 74
5579 | 52884-13 | Манометры показывающие | BNI | Манометры показывающие КТ 1 - 2,5 | - | 156.14 | 74
5580 | 53141-13 | Манометры деформационные | DPGT43, DPGT43HP, DPGS43, DPGS43HP | Манометры показывающие КТ 1 - 2,5 | - | 156.14 | 74
5581 | 53261-13 | Манометры, вакуумметры и мановакуумметры показывающие | G | Манометры показывающие КТ 1 - 2,5 | - | 156.14 | 74
5582 | 53428-13 | Манометры показывающие с трубчатой пружиной | РВХ | Манометры показывающие КТ 1 - 2,5 | - | 156.14 | 74
5583 | 5349-76 | Манометры профильные показывающие | МТ1П | Манометры показывающие КТ 1 - 2,5 | - | 156.14 | 74
5584 | 53574-13 | Манометры, вакуумметры и мановакуумметры показывающие | KP, RF, HY, HZ, PF, SF, MAG, MF, MFW, RFK | Манометры показывающие КТ 1 - 2,5 | - | 156.14 | 74
5585 | 53902-13 | Манометры, вакуумметры, мановакуумметры показывающие, манометры, мановакуумметры показывающие железнодорожные, манометры, вакуумметры, мановакуумметры показывающие точных измерений | МП, ВП, МВП, МПс, МВПс, МПТИ, ВПТИ, МВПТИ | Манометры показывающие КТ 1 - 2,5 | - | 156.14 | 74
5586 | 55366-13 | Манометры, вакуумметры и мановакуумметры показывающие виброустойчивые | ДМ 8008-ВУ, ДМ 8008А-ВУ, ДМ 8008А-Кс-ВУ, ДВ 8008-ВУ, ДВ 8008А-Кс-ВУ, ДА 8008-ВУ, ДА 8008А-ВУ, ДА 8008А-Кс-ВУ | Манометры показывающие КТ 1 - 2,5 | - | 156.14 | 74
5587 | 55366-18 | Манометры, вакуумметры и мановакуумметры показывающие виброустойчивые | ДМ 8008-ВУ, ДВ 8008-ВУ, ДА 8008-ВУ, ДМ 8008А-ВУ, ДА 8008А-ВУ, ДМ 8008А-Кс-ВУ, ДВ 8008А-Кс-ВУ, ДА 8008А-Кс-ВУ | Манометры показывающие КТ 1 - 2,5 | - | 156.14 | 74
5588 | 55372-13 | Манометры деформационные показывающие | P1454 | Манометры показывающие КТ 1 - 2,5 | - | 156.14 | 74
5589 | 556-50 | Манометры технические | МТС | Манометры показывающие КТ 1 - 2,5 | - | 156.14 | 74
5590 | 55926-13 | Манометры, вакуумметры и мановакуумметры показывающие деформационные | ДМ, ДМЭ, ТМТБ | Манометры показывающие КТ 1 - 2,5 | - | 156.14 | 74
5591 | 55984-13 | Манометры деформационные с трубчатой пружиной | 2 | Манометры показывающие КТ 1 - 2,5 | - | 156.14 | 74
5592 | 56238-14 | Манометры, вакуумметры и мановакуумметры показывающие деформационные | ДМ | Манометры показывающие КТ 1 - 2,5 | - | 156.14 | 74
5593 | 56418-14 | Манометры деформационные дифференциального давления | 7, мод. 700.02, 711.11, 711.12, 731.12, 713.12, 733.02, 732.02, 762.02, 763.02, 716.05, 716.11, 736.11, 712.25, 732.14,733.14, 752.14,753.14, 762.14, 763.14, 732.18, 733.18, 732.51, 733.51, 732.31, 733.31, 762.51, 763.51, 762.31, 763.31 | Манометры показывающие КТ 1 - 2,5 | - | 156.14 | 74
5594 | 56420-14 | Манометры деформационные | 6 | Манометры показывающие КТ 1 - 2,5 | - | 156.14 | 74
5595 | 56426-14 | Манометры показывающие | AR100 | Манометры показывающие КТ 1 - 2,5 | - | 156.14 | 74
5596 | 56430-14 | Манометры, мановакуумметры и вакуумметры | МТК | Манометры показывающие КТ 1 - 2,5 | - | 156.14 | 74
5597 | 56431-14 | Манометры, вакуумметры и мановакуумметры | МКУ | Манометры показывающие КТ 1 - 2,5 | - | 156.14 | 74
5598 | 56678-14 | Манометры деформационные (мембранные) | 4 | Манометры показывающие КТ 1 - 2,5 | - | 156.14 | 74
5599 | 57126-14 | Манометры показывающие | RCh 100 | Манометры показывающие КТ 1 - 2,5 | - | 156.14 | 74
5600 | 57497-14 | Манометры дифференциальные показывающие | ДМ, мод. ДМ21, ДМ22, ДМ23, ДМ24, ДМ25, ДМ26 | Манометры показывающие КТ 1 - 2,5 | - | 156.14 | 74
5601 | 5764-76 | Манометры,мановакуумметры показывающие корабельные | МП-3Кр, МВП-3Кр | Манометры показывающие КТ 1 - 2,5 | - | 156.14 | 74
5602 | 578-50 | Манометры | МТ-50 | Манометры показывающие КТ 1 - 2,5 | - | 156.14 | 74
5603 | 5790-76 | Манометры, вакуумметры, мановакуумметры сигнализирующие | МТП-16/1Сг, ВТП-16/1Сг, МВТП-16/1Сг | Манометры показывающие КТ 1 - 2,5 | - | 156.14 | 74
5604 | 58437-14 | Манометры показывающие | Manox мод. 420, 421 | Манометры показывающие КТ 1 - 2,5 | - | 156.14 | 74
5605 | 58474-14 | Манометры, мановакуумметры, вакуумметры показывающие виброустойчивые | М-ВУ, МВ-ВУ, В-ВУ | Манометры показывающие КТ 1 - 2,5 | - | 156.14 | 74
5606 | 58474-19 | Манометры, мановакуумметры, вакуумметры показывающие виброустойчивые | М-ВУ, МВ-ВУ, В-ВУ | Манометры показывающие КТ 1 - 2,5 | - | 156.14 | 74
5607 | 59554-14 | Манометры, вакуумметры, мановакуумметры, дифманометры показывающие и сигнализирующие | МП, НП, ЭКН и ЭКМ, ВП, ТП, ЭКТ и ЭКВ, МВП, ТНП, ЭКТН и ЭКМВ, ДП и ЭКД | Манометры показывающие КТ 1 - 2,5 | - | 156.14 | 74
5608 | 5980-94 | Манометры, вакуумметры и мановакуумметры самопишущие | МТС-711М1, МТС-712М1, МТ2С-711М1, МТ2С-712М1, ВТС-711М1, ВТС-712М1, ВТ2С-711М1, ВТ2С-712М1, МВТС-711М1, МВТС-712М1, МВТ2С-711М1, МВТ2С-712М1 | Манометры показывающие КТ 1 - 2,5 | - | 156.14 | 74
5609 | 60046-15 | Манометры деформационные с трубчатой пружиной | P | Манометры показывающие КТ 1 - 2,5 | - | 156.14 | 74
5610 | 600-50 | Манометры | МТ-200 | Манометры показывающие КТ 1 - 2,5 | - | 156.14 | 74
5611 | 601-50 | Манометры | МТБ-200 | Манометры показывающие КТ 1 - 2,5 | - | 156.14 | 74
5612 | 60168-15 | Манометры, вакуумметры, мановакуумметры, напоромеры, тягомеры и тягонапоромеры | ФТ, мод. ДМ2005ф, ДВ2005ф, ДА2005ф, ДМ2005ф Кс, ДВ2005ф Кс, ДА2005ф Кс, ДМ2005ф Ву, ДВ2005ф Ву, ДА2005ф Ву, ДМ2005ф Ву Кс, ДВ2005ф Ву Кс, ДА2005ф ВУ Кс, ДМ2010ф исп.1, ДВ2010ф исп.1, ДА2010ф исп.1, ДМ2010ф, ДВ2010ф, ДА2010ф, ДМ2010ф Кс, ДВ2010ф Кс, ДА2010ф Кс, ДМ2010ф Ву, ДВ2010ф Ву, ДА2010ф Ву, ДМ2010ф Ву Кс, ДВ2010ф Ву Кс, ДА2010ф Ву Кс | Манометры показывающие КТ 1 - 2,5 | - | 156.14 | 74
5613 | 602-50 | Мановакуумметры | МВТ-200 | Манометры показывающие КТ 1 - 2,5 | - | 156.14 | 74
5614 | 603-50 | Мановакуумметры | МВТБ-200 | Манометры показывающие КТ 1 - 2,5 | - | 156.14 | 74
5615 | 60465-15 | Манометры деформационные | 632.50.100 | Манометры показывающие КТ 1 - 2,5 | - | 156.14 | 74
5616 | 62005-15 | Манометры деформационные с трубчатой пружиной | MH, MK, MG | Манометры показывающие КТ 1 - 2,5 | - | 156.14 | 74
5617 | 62006-15 | Манометры деформационные мембранные | SH, DS, MC | Манометры показывающие КТ 1 - 2,5 | - | 156.14 | 74
5618 | 6236-77 | Манометры, вакуумметры, мановакуумметры показывающие | МТП-16, ВТП-16, МВТП-16 | Манометры показывающие КТ 1 - 2,5 | - | 156.14 | 74
5619 | 62394-15 | Манометры деформационные | YK, YKT, YTF, мод. YK-100(Z), YK-150, YK-150(F), YK-150(Y), YK-160 (ZT), YKT-100, YTF-60 (Z, ZT, T), (N), YTF-150 (Z, ZT, T), (N); YTF-100 ( Z, ZT, T), (N) | Манометры показывающие КТ 1 - 2,5 | - | 156.14 | 74
5620 | 62396-15 | Манометры | FESTO FMA-63-16-1/4-EN | Манометры показывающие КТ 1 - 2,5 | - | 156.14 | 74
5621 | 63054-16 | Манометры деформационные | PG23LT, PG23CP, PG43SA | Манометры показывающие КТ 1 - 2,5 | - | 156.14 | 74
5622 | 63134-16 | Манометры показывающие | ТМ2 | Манометры показывающие КТ 1 - 2,5 | - | 156.14 | 74
5623 | 63757-16 | Манометры промышленные | Ashcroft мод. 1130, 1131, 1132, 1133, 1187, 1188, 1189, 1490, F5502, F5509, F6509, N5500, P5500, P6500 | Манометры показывающие КТ 1 - 2,5 | - | 156.14 | 74
5624 | 63763-16 | Манометры промышленные | Ashcroft моделей 1005, 1008, 1009, 1020, 1032, 1082, 1084, 1122, 1127, 1128, 1150, 1259, 1279, 1377, 1379, 2462, 5008, A4A, T55E, T5400, T5500, T6500 | Манометры показывающие КТ 1 - 2,5 | - | 156.14 | 74
5625 | 640-50 | Манометры паровозные | МП (М2П) | Манометры показывающие КТ 1 - 2,5 | - | 156.14 | 74
5626 | 64809-16 | Манометры показывающие деформационные | A-Flow серии G | Манометры показывающие КТ 1 - 2,5 | - | 156.14 | 74
5627 | 6482-78 | Манометры показывающие корабельные | МКр-160В | Манометры показывающие КТ 1 - 2,5 | - | 156.14 | 74
5628 | 64912-16 | Манометры показывающие железнодорожные | МП-2Ус | Манометры показывающие КТ 1 - 2,5 | - | 156.14 | 74
5629 | 64929-16 | Манометры, вакуумметры, мановакуумметры точных измерений | МТИф, ВТИф, МВТИф | Манометры показывающие КТ 1 - 2,5 | - | 156.14 | 74
5630 | 66961-17 | Манометры, вакуумметры и мановакуумметры показывающие | ДМ 8010, ДВ 8010, ДА 8010 | Манометры показывающие КТ 1 - 2,5 | - | 156.14 | 74
5631 | 67350-17 | Манометры, вакуумметры, мановакуумметры показывающие | серия 2 | Манометры показывающие КТ 1 - 2,5 | - | 156.14 | 74
5632 | 67724-17 | Манометры избыточного давления, вакуумметры и мановакуумметры показывающие | МП-УМ, ВП-УМ, МВП-УМ, ДМ8010-УМ, ДВ8010-УМ, ДА8010-УМ | Манометры показывающие КТ 1 - 2,5 | - | 156.14 | 74
5633 | 68498-17 | Манометры, вакуумметры и мановакуумметры показывающие | R, мод. RCh, RChG, RChg, RChgG, RSCh, RSChG, RSChg, RSChgG | Манометры показывающие КТ 1 - 2,5 | - | 156.14 | 74
5634 | 68719-17 | Манометры, вакуумметры и мановакуумметры показывающие | ДМ2018, ДМ2029, ДВ2029, ДА2018, ДА2029 | Манометры показывающие КТ 1 - 2,5 | - | 156.14 | 74
5635 | 69199-17 | Манометры промышленные | MS-63, MS-100, MS-160 | Манометры показывающие КТ 1 - 2,5 | - | 156.14 | 74
5636 | 69911-17 | Манометры, вакуумметры, мановакуумметры показывающие | MAN, MEM, MEP, MEX, MIM, MIX, MJX, MMJ, MMN, MMF | Манометры показывающие КТ 1 - 2,5 | - | 156.14 | 74
5637 | 70083-17 | Манометры, вакуумметры, мановакуумметры, напоромеры, тягомеры и тягонапоромеры | ПСК, мод. ДА2005п, ДА2005п Ву, ДА2005п Ву Кс, ДА2005п Кс, ДА2010п, ДА2010п Ву, ДА2010п Ву Кс, ДА2010п Кс, ДВ2005п, ДВ2005п Ву, ДВ2005п Ву Кс, ДВ2005п Кс, ДВ2010п, ДВ2010п Ву, ДВ2010п Ву Кс, ДВ2010п Кс, ДМ2005п, ДМ2005п Ву, ДМ2005п Ву Кс, ДМ2005п Кс, ДМ2010п, ДМ2010п Ву, ДМ2010п Ву Кс, ДМ2010п Кс | Манометры показывающие КТ 1 - 2,5 | - | 156.14 | 74
5638 | 70593-18 | Манометры деформационные | PGS, DPGS, PGT, APGT, DPGT, мод. PGS07, PGS11, PGS21, PGS23, PGS26, PGS25, PGS43, PGS43НР, DPGS43, DPGS43HP, PGT11, PGT15, PGT21, PGT23, PGT26, PGT43, PGT43НР, DPGT43, DPGT43HP, АPGT43, PGT63НР, PGS05, PGS06, PGS10, PGT01, PGT02, PGT10, PGT10-USB | Манометры показывающие КТ 1 - 2,5 | - | 156.14 | 74
5639 | 70612-18 | Манометры, вакуумметры, мановакуумметры показывающие | DSS, DMS, HG | Манометры показывающие КТ 1 - 2,5 | - | 156.14 | 74
5640 | 7087-79 | Манометры абсолютного давления | АМ-100 | Манометры показывающие КТ 1 - 2,5 | - | 156.14 | 74
5641 | 71145-18 | Манометры показывающие | АВВ мод. AISI 316 | Манометры показывающие КТ 1 - 2,5 | - | 156.14 | 74
5642 | 71292-18 | Манометры дифференциальные мембранные | МДМ 2000 | Манометры показывающие КТ 1 - 2,5 | - | 156.14 | 74
5643 | 71438-18 | Манометры избыточного давления, вакуумметры и мановакуумметры показывающие | МП-Ум, МВП-Ум, ВП-Ум | Манометры показывающие КТ 1 - 2,5 | - | 156.14 | 74
5644 | 71441-18 | Манометры | AE15-241 | Манометры показывающие КТ 1 - 2,5 | - | 156.14 | 74
5645 | 71766-18 | Манометры с металлической диафрагмой | PN21122NR1R13-160ММ | Манометры показывающие КТ 1 - 2,5 | - | 156.14 | 74
5646 | 71767-18 | Манометры, вакуумметры и мановакуумметры показывающие сигнализирующие | ДМ2005Сг, ДМ2005Сг1Ех, ДМ2010Сг, ДВ2005Сг, ДВ2005Сг1Ех, ДВ2010Сг, ДА2005Сг, ДА2005Сг1Ех, ДА2010Сг | Манометры показывающие КТ 1 - 2,5 | - | 156.14 | 74
5647 | 71810-18 | Манометры, манометры сигнализирующие, вакуумметры, мановакуумметры, мановакуумметры сигнализирующие | ДМ 05, ДМ Сг 05, ДВ 05, ДА 05, ДА Сг 05 | Манометры показывающие КТ 1 - 2,5 | - | 156.14 | 74
5648 | 72947-18 | Манометры, вакуумметры, мановакуумметры показывающие МП, ВП, МВП, манометры, мановакуумметры показывающие железнодорожные МПс, МВПс | обозначение отсутствует | Манометры показывающие КТ 1 - 2,5 | - | 156.14 | 74
5649 | 73396-18 | Измерители давления | АДМ | Манометры показывающие КТ 1 - 2,5 | - | 156.14 | 74
5650 | 73683-18 | Манометры, вакуумметры и мановакуумметры показывающие деформационные | ЭКОМЕРА МД | Манометры показывающие КТ 1 - 2,5 | - | 156.14 | 74
5651 | 7571-80 | Манометры | В-600 | Манометры показывающие КТ 1 - 2,5 | - | 156.14 | 74
5652 | 77129-19 | Дифманометры стрелочные показывающие | ДСП-80 РАСКО(М) и ДСП-80В РАСКО(М) | Манометры показывающие КТ 1 - 2,5 | - | 156.14 | 74
5653 | 77729-20 | Манометры, вакуумметры, мановакуумметры показывающие | МТ-И, ММТ-И, МТО, ВТ-И, ММТ, МВТ-И | Манометры показывающие КТ 1 - 2,5 | - | 156.14 | 74
5654 | 78577-20 | Манометры дифференциальные показывающие | Magnehelic, Magnehelic-НА, Magnehelic 2000-60Pa-RUS, Capsuhelic, Minihelic II, Photohelic, Capsu-Photohelic и Mini-Photohelic | Манометры показывающие КТ 1 - 2,5 | - | 156.14 | 74
5655 | 78836-20 | Манометры, вакуумметры, мановакуумметры, напоромеры | МТ и НТ, мод. МТК, МТИ, МТП, МТП-1 И МТП-2 | Манометры показывающие КТ 1 - 2,5 | - | 156.14 | 74
5656 | 79816-20 | Манометры, вакуумметры, мановакуумметры показывающие с трубчатой пружиной | - | Манометры показывающие КТ 1 - 2,5 | - | 156.14 | 74
5657 | 80613-20 | Манометры, вакуумметры, мановакуумметры, напоромеры, тягомеры и тягонапоромеры деформационные | QM | Манометры показывающие КТ 1 - 2,5 | - | 156.14 | 74
5658 | 80824-20 | Напоромеры, тягомеры, тягонапоромеры, дифманометры-напоромеры, дифманометры-тягомеры, дифманометры-тягонапоромеры мембранные показывающие | НМ, ТМ, ТНМ, ДНМ, ДТМ, ДТНМ | Манометры показывающие КТ 1 - 2,5 | - | 156.14 | 74
5659 | 81321-21 | Манометры показывающие | ТМ2 с диаметрами 50 и 63 мм | Манометры показывающие КТ 1 - 2,5 | - | 156.14 | 74
5660 | 820-53 | Манометры | МСТМ, МТД-270М, М2-278, М2-310 | Манометры показывающие КТ 1 - 2,5 | - | 156.14 | 74
5661 | 822-53 | Манометры | МДФ1-100 | Манометры показывающие КТ 1 - 2,5 | - | 156.14 | 74
5662 | 823-53 | Манометры | МТС | Манометры показывающие КТ 1 - 2,5 | - | 156.14 | 74
5663 | 82437-21 | Манометры показывающие | ИНКО | Манометры показывающие КТ 1 - 2,5 | - | 156.14 | 74
5664 | 824-53 | Манометры | 824 | Манометры показывающие КТ 1 - 2,5 | - | 156.14 | 74
5665 | 82507-21 | Манометры, вакуумметры, мановакуумметры, напоромеры, тягомеры и тягонапоромеры | МТТ | Манометры показывающие КТ 1 - 2,5 | - | 156.14 | 74
5666 | 825-53 | Манометры | 825 | Манометры показывающие КТ 1 - 2,5 | - | 156.14 | 74
5667 | 83238-21 | Манометры показывающие деформационные | A-Flow | Манометры показывающие КТ 1 - 2,5 | - | 156.14 | 74
5668 | 8341-81 | Манометры показывающие | - | Манометры показывающие КТ 1 - 2,5 | - | 156.14 | 74
5669 | 83493-21 | Манометры, вакуумметры и мановакуумметры специальные | ФТс | Манометры показывающие КТ 1 - 2,5 | - | 156.14 | 74
5670 | 8470-81 | Манометры показывающие | МТС-16У | Манометры показывающие КТ 1 - 2,5 | - | 156.14 | 74
5671 | 85491-22 | Манометры показывающие железнодорожные | ТМ, мод. ТМж, ТМВж, ТМ2ж | Манометры показывающие КТ 1 - 2,5 | - | 156.14 | 74
5672 | 87003-22 | Манометры технические | МаТ | Манометры показывающие КТ 1 - 2,5 | - | 156.14 | 74
5673 | 88479-23 | Манометры показывающие | МТП-М | Манометры показывающие КТ 1 - 2,5 | - | 156.14 | 74
5674 | 885-54 | Манометры, мановакуумметры и вакуумметры с одновитковой трубчатой пружиной | 885 | Манометры показывающие КТ 1 - 2,5 | - | 156.14 | 74
5675 | 885-77 | Манометры, вакуумметры, мановакуумметры показывающие сигнализирующие взрывозащищенные | МТП-16СгВ3Т4, ВТП-16СгВ3Т4, МВТП-16СгВ3Т4 | Манометры показывающие КТ 1 - 2,5 | - | 156.14 | 74
5676 | 88620-23 | Манометры показывающие | A-Flow | Манометры показывающие КТ 1 - 2,5 | - | 156.14 | 74
5677 | 886-54 | Манометры двухстворчатые | МДЭ | Манометры показывающие КТ 1 - 2,5 | - | 156.14 | 74
5678 | 887-54 | Манометры | МТ-60 | Манометры показывающие КТ 1 - 2,5 | - | 156.14 | 74
5679 | 88813-23 | Манометры, вакуумметры, мановакуумметры показывающие с трубчатой пружиной | - | Манометры показывающие КТ 1 - 2,5 | - | 156.14 | 74
5680 | 888-54 | Манометры | 888 | Манометры показывающие КТ 1 - 2,5 | - | 156.14 | 74
5681 | 889-54 | Манометры, вакуумметры | 889 | Манометры показывающие КТ 1 - 2,5 | - | 156.14 | 74
5682 | 889-63 | Манометры, вакуумметры | МКО, ВКО | Манометры показывающие КТ 1 - 2,5 | - | 156.14 | 74
5683 | 89498-23 | Манометры, вакуумметры, мановакуумметры показывающие | Манотомь | Манометры показывающие КТ 1 - 2,5 | - | 156.14 | 74
5684 | 89641-23 | Манометры дифференциальные мембранные | МДМ | Манометры показывающие КТ 1 - 2,5 | - | 156.14 | 74
5685 | 89753-23 | Манометры, вакуумметры и мановакуумметры показывающие сигнализирующие | МПС | Манометры показывающие КТ 1 - 2,5 | - | 156.14 | 74
5686 | 89779-23 | Манометры вибропрочные | YN | Манометры показывающие КТ 1 - 2,5 | - | 156.14 | 74
5687 | 89799-23 | Манометры показывающие | мод. МТ-И, ММТ-И, МТО, ВТ-И, МВТ-И | Манометры показывающие КТ 1 - 2,5 | - | 156.14 | 74
5688 | 90323-23 | Манометры показывающие, мановакуумметры показывающие, напоромеры показывающие, тягонапоромеры показывающие | МП, МВП, НП, ТНП | Манометры показывающие КТ 1 - 2,5 | - | 156.14 | 74
5689 | 90635-23 | Манометры мембранные | ДММ | Манометры показывающие КТ 1 - 2,5 | - | 156.14 | 74
5690 | 91425-24 | Манометры показывающие | Y, мод. YTF(TFN), YXC | Манометры показывающие КТ 1 - 2,5 | - | 156.14 | 74
5691 | 917-54 | Манометры | МС-410, МС-610, МС-612 | Манометры показывающие КТ 1 - 2,5 | - | 156.14 | 74
5692 | 917-63 | Манометры | МСС, ВСС, МВСС | Манометры показывающие КТ 1 - 2,5 | - | 156.14 | 74
5693 | 9203-83 | Манометры, вакуумметры, мановакуумметры показывающие | М, В, МВ | Манометры показывающие КТ 1 - 2,5 | - | 156.14 | 74
5694 | 92053-24 | Манометры избыточного давления, вакуумметры и мановакуумметры показывающие | мод. МП2-Ум, МП2-Ум исп.I, МП3-Ум, МП4-Ум, ДМ8010-Ум, МП3-Ум, МП4-Ум, МП2-Ум, МП3-Ум, МП3-Ум, ВП2-Ум, ВП3-Ум, ВП4-Ум, ДВ8010-Ум, МВП2-Ум, МВП3-Ум, МВП4-Ум, ДА8010-Ум, МВП3-Ум | Манометры показывающие КТ 1 - 2,5 | - | 156.14 | 74
5695 | 9281-83 | Мановакуумметры показывающие | МВ-1/4 | Манометры показывающие КТ 1 - 2,5 | - | 156.14 | 74
5696 | 930-54 | Манометры | 1/3М-10 | Манометры показывающие КТ 1 - 2,5 | - | 156.14 | 74
5697 | 931-54 | Манометры | 1/Fm-20, 1/Fm-36, 1/Fm-37 | Манометры показывающие КТ 1 - 2,5 | - | 156.14 | 74
5698 | 932-54 | Манометры, вакуумметры, мановакуумметры | Эсбема | Манометры показывающие КТ 1 - 2,5 | - | 156.14 | 74
5699 | 93337-24 | Манометры показывающие | Y | Манометры показывающие КТ 1 - 2,5 | - | 156.14 | 74
5700 | 934-54 | Манометры технические | 1/ВS-37 | Манометры показывающие КТ 1 - 2,5 | - | 156.14 | 74
5701 | 93567-24 | Манометры, вакуумметры, мановакуумметры показывающие сигнализирующие Манотомь | Обозначение отсутствует | Манометры показывающие КТ 1 - 2,5 | - | 156.14 | 74
5702 | 9486-84 | Манометры показывающие | М1Д-13Д | Манометры показывающие КТ 1 - 2,5 | - | 156.14 | 74
5703 | 95275-25 | Манометры, вакуумметры и мановакуумметры, напоромеры, тягомеры и тягонапоромеры показывающие деформационные | МТ | Манометры показывающие КТ 1 - 2,5 | - | 156.14 | 74
5704 | 95452-25 | Манометры, вакуумметры, мановакуумметры показывающие виброустойчивые | ДМ8008Ву-Ус, ДВ8008Ву-Ус, ДА8008Ву-Ус | Манометры показывающие КТ 1 - 2,5 | - | 156.14 | 74
5705 | 95581-25 | Манометры показывающие | ТМ2 | Манометры показывающие КТ 1 - 2,5 | - | 156.14 | 74
5706 | 13535-93 | Манометры, вакуумметры и мановакуумметры показывающие сигнализирующие | ДМ 2010Сг, ДВ 2010Сг, ДА 2010Сг | Манометры показывающие сигнализирующие КТ 1 - 2,5 | - | 163.57 | 75
5707 | 14050-94 | Манометры сигнализирующие | ДМ 1067 | Манометры показывающие сигнализирующие КТ 1 - 2,5 | - | 163.57 | 75
5708 | 14145-07 | Манометры показывающие | MCE , MD, MGS, MN, MS, OM, SP, Bravo | Манометры показывающие сигнализирующие КТ 1 - 2,5 | - | 163.57 | 75
5709 | 15141-13 | Манометры деформационные с трубчатой пружиной | 1, мод. 101.00, 111.10, 111.11, 111.12, 111.14, 111.16, 111.26, 111.20, 111.22, 111.31, 113.13, 113.53, 116.15 | Манометры показывающие сигнализирующие КТ 1 - 2,5 | - | 163.57 | 75
5710 | 15142-03 | Манометры деформационные с трубчатой пружиной | 2, мод. 212.20; 213.20; 232.50; 262.50; 233.50; 263.50; 232.30; 233.30; 262.30; 263.30; 213.40; 213.53; 233.53; 232.36; 233.36; 214.11; 234.11; 222.30; 223.30; 232.34; 233.34; 212.34; 213.34; 262.34; 263.34; 211.11; 231.11; 232.35; 232.52; 233.52; 212.22 | Манометры показывающие сигнализирующие КТ 1 - 2,5 | - | 163.57 | 75
5711 | 16530-97 | Манометры сигнализирующие | ЭКМ-160 | Манометры показывающие сигнализирующие КТ 1 - 2,5 | - | 163.57 | 75
5712 | 17253-08 | Манометры деформационные | 5, мод. 516.11, 516.12, 532.3х; 532.5х; 533.3х; 533.5х (х=1.. .4), 533.3х (х=1 … 4); 533.5х (х=1 … 4); 821.хх, 831.хх, 830 Е | Манометры показывающие сигнализирующие КТ 1 - 2,5 | - | 163.57 | 75
5713 | 22002-01 | Манометры показывающие с индуктивными контактными датчиками | 18.20 | Манометры показывающие сигнализирующие КТ 1 - 2,5 | - | 163.57 | 75
5714 | 23578-02 | Манометры показывающие с индуктивными контактными датчиками 140.20 | Нет данных | Манометры показывающие сигнализирующие КТ 1 - 2,5 | - | 163.57 | 75
5715 | 23991-15 | Манометры, мановакуумметры | МТ, МВТ, мод. МТ-63, МТ-100, МВТ-100, МТ-160 | Манометры показывающие сигнализирующие КТ 1 - 2,5 | - | 163.57 | 75
5716 | 24947-03 | Манометры показывающие сигнализирующие | ДМ2010Сг | Манометры показывающие сигнализирующие КТ 1 - 2,5 | - | 163.57 | 75
5717 | 24947-08 | Манометры показывающие сигнализирующие | ДМ-2010Сг | Манометры показывающие сигнализирующие КТ 1 - 2,5 | - | 163.57 | 75
5718 | 25157-03 | Манометры мембранные показывающие | P, PU, PCh, PK, PSK и PSCh | Манометры показывающие сигнализирующие КТ 1 - 2,5 | - | 163.57 | 75
5719 | 25264-03 | Манометры, вакуумметры и мановакуумметры показывающие деформационные | Метер ДМ | Манометры показывающие сигнализирующие КТ 1 - 2,5 | - | 163.57 | 75
5720 | 25264-08 | Манометры, вакуумметры и мановакуумметры показывающие деформационные | Метер ДМ | Манометры показывающие сигнализирующие КТ 1 - 2,5 | - | 163.57 | 75
5721 | 25913-03 | Манометры показывающие | ТМ, ТВ, TMB | Манометры показывающие сигнализирующие КТ 1 - 2,5 | - | 163.57 | 75
5722 | 25913-08 | Манометры показывающие | ТМ, ТВ, ТМВ и ТМТБ | Манометры показывающие сигнализирующие КТ 1 - 2,5 | - | 163.57 | 75
5723 | 26967-04 | Манометры деформационные | 702.01.100, 702.02.100, 702.03.100 | Манометры показывающие сигнализирующие КТ 1 - 2,5 | - | 163.57 | 75
5724 | 27894-04 | Манометры деформационные | 111.10, 111.11, 111.12, 111.20, 111.22, 212.20, 213.53, 232.50, 233.50, 311.10 | Манометры показывающие сигнализирующие КТ 1 - 2,5 | - | 163.57 | 75
5725 | 28901-05 | Манометры шинные | МД209, МД214, МД227, МД231, МД14 | Манометры показывающие сигнализирующие КТ 1 - 2,5 | - | 163.57 | 75
5726 | 29532-05 | Манометры, вакуумметры, мановакуумметры показывающие сигнализирующие | ДМ 2005ф, ДВ 2005ф, ДА 2005ф и ДМ 2010ф, ДВ 2010ф, ДА 2010ф | Манометры показывающие сигнализирующие КТ 1 - 2,5 | - | 163.57 | 75
5727 | 2995-72 | Манометры показывающие электроконтактные | МТ-160Сг | Манометры показывающие сигнализирующие КТ 1 - 2,5 | - | 163.57 | 75
5728 | 30105-05 | Манометры, вакуумметры, мановакуумметры сигнализирующие | ДМ2005Сг, ДВ2005Сг, ДА2005Сг | Манометры показывающие сигнализирующие КТ 1 - 2,5 | - | 163.57 | 75
5729 | 30105-09 | Манометры, вакуумметры, мановакуумметры сигнализирующие | ДМ2005Сг, ДВ2005Сг, ДА2005Сг | Манометры показывающие сигнализирующие КТ 1 - 2,5 | - | 163.57 | 75
5730 | 30105-13 | Манометры, вакуумметры, мановакуумметры сигнализирующие | ДМ2005Сг, ДВ2005Сг, ДА2005Сг | Манометры показывающие сигнализирующие КТ 1 - 2,5 | - | 163.57 | 75
5731 | 30246-05 | Манометры, вакуумметры, мановакуумметры, напоромеры, тягомеры, тягонапоромеры показывающие; манометры, мановакуумметры, вакуумметры сигнализирующие показывающие | МПю (манометры), ВПю (вакуумметры), МВПю (мановакуумметры), НПю (напоромеры), ТПю (тягомеры), ТНПю (тягонапоромеры) показывающие, ЭкМю (манометры), ЭкМВю (мановакуумметры), ЭкВю (вакуумметры) сигнализирующие показывающие | Манометры показывающие сигнализирующие КТ 1 - 2,5 | - | 163.57 | 75
5732 | 30306-05 | Манометры показывающие и сигнализирующие | BA42, BA43, BE4, BR42, BH42 | Манометры показывающие сигнализирующие КТ 1 - 2,5 | - | 163.57 | 75
5733 | 30885-11 | Манометры показывающие | R, исп. R, RB, RU, RCh, RCha, RK, RSK, RPG, RQ, RSCh, RCaiCh, RF, RFU, RFB, RFCha, RFCh, RFSCh | Манометры показывающие сигнализирующие КТ 1 - 2,5 | - | 163.57 | 75
5734 | 32325-06 | Манометры, вакуумметры, мановакуумметры показывающие виброустойчивые | ДМ8008-ВУф, ДВ8008-ВУф, ДА8008-ВУф | Манометры показывающие сигнализирующие КТ 1 - 2,5 | - | 163.57 | 75
5735 | 32325-11 | Манометры, вакуумметры, мановакуумметры показывающие виброустойчивые | ДМ 8008-ВУф, ДВ 8008-ВУф, ДА 8008-ВУф | Манометры показывающие сигнализирующие КТ 1 - 2,5 | - | 163.57 | 75
5736 | 34068-07 | Манометры показывающие электроконтактные | ДМ-1003 Эк | Манометры показывающие сигнализирующие КТ 1 - 2,5 | - | 163.57 | 75
5737 | 34068-14 | Манометры показывающие электроконтактные | ДМ-1003 Эк | Манометры показывающие сигнализирующие КТ 1 - 2,5 | - | 163.57 | 75
5738 | 34694-07 | Манометры с трубчатой пружиной | ДМ, ДМЭ, ДМ (мод.2 … 7) и ДМЭ | Манометры показывающие сигнализирующие КТ 1 - 2,5 | - | 163.57 | 75
5739 | 3485-15 | Манометры, вакуумметры, мановакуумметры показывающие судовые | , мод. МТПСд-100-ОМ2, ВТПСд-100-ОМ2, МВТПСд-100-ОМ2 | Манометры показывающие сигнализирующие КТ 1 - 2,5 | - | 163.57 | 75
5740 | 35487-07 | Манометры, вакуумметры и мановакуумметры показывающие сигнализирующие | ДМ 5010Сг, ДВ 5010Сг, ДА 5010Сг | Манометры показывающие сигнализирующие КТ 1 - 2,5 | - | 163.57 | 75
5741 | 36003-07 | Манометры, вакуумметры, мановакуумметры показывающие сигнализирующие | ЭкМ, ЭкВ, ЭкМВ | Манометры показывающие сигнализирующие КТ 1 - 2,5 | - | 163.57 | 75
5742 | 36003-18 | Манометры, вакуумметры, мановакуумметры показывающие сигнализирующие | ЭкМ, ЭкВ, ЭкМВ | Манометры показывающие сигнализирующие КТ 1 - 2,5 | - | 163.57 | 75
5743 | 36003-20 | Манометры, вакуумметры, мановакуумметры показывающие сигнализирующие | ЭкМ, ЭкВ, ЭкМВ | Манометры показывающие сигнализирующие КТ 1 - 2,5 | - | 163.57 | 75
5744 | 38961-08 | Манометры, вакуумметры и мановакуумметры показывающие электроконтактные | МЕТЕР ДМ 02-V | Манометры показывающие сигнализирующие КТ 1 - 2,5 | - | 163.57 | 75
5745 | 39153-19 | Манометры показывающие | ДМ | Манометры показывающие сигнализирующие КТ 1 - 2,5 | - | 163.57 | 75
5746 | 39529-08 | Манометры, вакуумметры и мановакуумметры показывающие сигнализирующие взрывозащищенные | ДМ 2005фСг1Ех, ДВ 2005фСг1Ех, ДА 2005фСг1Ех | Манометры показывающие сигнализирующие КТ 1 - 2,5 | - | 163.57 | 75
5747 | 4041-74 | Манометры, мановакуумметры, вакуумметры | ЭКМ-1У, ЭКМВ-1У, ЭКВ-1У, ЭКМ-2У, ВЭ-16рб | Манометры показывающие сигнализирующие КТ 1 - 2,5 | - | 163.57 | 75
5748 | 4041-93 | Манометры, вакуумметры, мановакуумметры показывающие сигнализирующие | ДМ 2005Сг, ДВ 2005Сг, ДА 2005Сг, ДМ 2005Сг1Ех, ДВ 2005Сг1Ех, ДА 2005Сг1Ех | Манометры показывающие сигнализирующие КТ 1 - 2,5 | - | 163.57 | 75
5749 | 4042-15 | Манометры избыточного давления и мановакуумметры показывающие железнодорожные |  | Манометры показывающие сигнализирующие КТ 1 - 2,5 | - | 163.57 | 75
5750 | 40713-09 | Манометры электронные | ЭКМ, мод. ЭКМ-1005 и ЭКМ-2005 | Манометры показывающие сигнализирующие КТ 1 - 2,5 | - | 163.57 | 75
5751 | 40713-14 | Манометры электронные | ЭКМ, мод. ЭКМ-1005 и ЭКМ-2005 | Манометры показывающие сигнализирующие КТ 1 - 2,5 | - | 163.57 | 75
5752 | 4300-74 | Манометры, мановакуумметры и вакуумметры показывающие с электрической дистанционной передачей | МП-4VI, МВП-4VI, ВП-4VI | Манометры показывающие сигнализирующие КТ 1 - 2,5 | - | 163.57 | 75
5753 | 43458-09 | Манометры, вакуумметры, мановакуумметры показывающие | МТ-И, МТО, ЭМТ-И (манометры), ВТ-И, ЭВТ-И (вакуумметры), МВТ-И, ММТ, ЭМВТ-И (мановакуумметры) | Манометры показывающие сигнализирующие КТ 1 - 2,5 | - | 163.57 | 75
5754 | 43648-10 | Манометры, вакуумметры, мановакуумметры показывающие сигнализирующие | ДМ5012Сг, ДВ5012Сг, ДА5012Сг | Манометры показывающие сигнализирующие КТ 1 - 2,5 | - | 163.57 | 75
5755 | 46423-11 | Манометры, вакуумметры, мановакуумметры показывающие сигнализирующие | ДМ 2005ф, ДВ 2005ф, ДА 2005ф и ДМ 2010ф, ДВ 2010ф, ДА 2010ф | Манометры показывающие сигнализирующие КТ 1 - 2,5 | - | 163.57 | 75
5756 | 46898-11 | Манометры, вакуумметры и мановакуумметры показывающие электроконтактные | METER ДМ 02-V | Манометры показывающие сигнализирующие КТ 1 - 2,5 | - | 163.57 | 75
5757 | 46899-11 | Манометры, вакуумметры и мановакуумметры показывающие деформационные | METER ДМ | Манометры показывающие сигнализирующие КТ 1 - 2,5 | - | 163.57 | 75
5758 | 47013-11 | Манометры, манометры с термометром, манометры сигнализирующие, вакуумметры, мановакуумметры, мановакуумметры сигнализирующие | ДМ 05, ДМТ 05, ДМ Сг 05, ДВ 05, ДА 05, ДА Сг 05 | Манометры показывающие сигнализирующие КТ 1 - 2,5 | - | 163.57 | 75
5759 | 47013-14 | Манометры, манометры с термометром, манометры сигнализирующие, вакуумметры, мановакуумметры, мановакууметры сигнализирующие | ДМ 05, ДМТ 05, ДМ Сг 05, ДВ 05, ДА 05, ДА Сг 05 | Манометры показывающие сигнализирующие КТ 1 - 2,5 | - | 163.57 | 75
5760 | 47452-11 | Манометры, вакуумметры, мановакуумметры, напоромеры, тягомеры, тягонапоромеры, дифманометры показывающие, сигнализирующие | МПю и МП (показывающие), ЭкМю и ЭкМ (сигнализирующие) | Манометры показывающие сигнализирующие КТ 1 - 2,5 | - | 163.57 | 75
5761 | 48581-11 | Манометры, вакуумметры и мановакуумметры показывающие деформационные | МЕТЕР ДМ | Манометры показывающие сигнализирующие КТ 1 - 2,5 | - | 163.57 | 75
5762 | 512-50 | Манометры электроконтактные | МЭ | Манометры показывающие сигнализирующие КТ 1 - 2,5 | - | 163.57 | 75
5763 | 513-50 | Вакуумметры электроконтактные | ВЭ | Манометры показывающие сигнализирующие КТ 1 - 2,5 | - | 163.57 | 75
5764 | 51939-12 | Манометры деформационные | PGS мод. PGS05, PGS06, PGS07, PGS10, PGS11, PGS21, PGS23, PGS25, PGS43, PGS43НР, APGS43 | Манометры показывающие сигнализирующие КТ 1 - 2,5 | - | 163.57 | 75
5765 | 52558-13 | Манометры, вакуумметры, мановакуумметры показывающие виброустойчивые | ДМ 8008-ВУф IP, ДВ 8008-ВУф IP, ДА 8008-ВУф IP | Манометры показывающие сигнализирующие КТ 1 - 2,5 | - | 163.57 | 75
5766 | 53139-13 | Манометры | B, мод. BA, BB, BD, BE, BF, BG, BH, BN, BP, BR | Манометры показывающие сигнализирующие КТ 1 - 2,5 | - | 163.57 | 75
5767 | 55926-13 | Манометры, вакуумметры и мановакуумметры показывающие деформационные | ДМ, ДМЭ, ТМТБ | Манометры показывающие сигнализирующие КТ 1 - 2,5 | - | 163.57 | 75
5768 | 56418-14 | Манометры деформационные дифференциального давления | 7, мод. 700.02, 711.11, 711.12, 731.12, 713.12, 733.02, 732.02, 762.02, 763.02, 716.05, 716.11, 736.11, 712.25, 732.14,733.14, 752.14,753.14, 762.14, 763.14, 732.18, 733.18, 732.51, 733.51, 732.31, 733.31, 762.51, 763.51, 762.31, 763.31 | Манометры показывающие сигнализирующие КТ 1 - 2,5 | - | 163.57 | 75
5769 | 57499-14 | Манометры избыточного давления, вакуумметры и мановакуумметры показывающие сигнализирующие | ДМ2005м, ДВ2005м, ДА2005м, ДМ2010м, ДВ2010м, ДА2010м | Манометры показывающие сигнализирующие КТ 1 - 2,5 | - | 163.57 | 75
5770 | 5790-76 | Манометры, вакуумметры, мановакуумметры сигнализирующие | МТП-16/1Сг, ВТП-16/1Сг, МВТП-16/1Сг | Манометры показывающие сигнализирующие КТ 1 - 2,5 | - | 163.57 | 75
5771 | 58437-14 | Манометры показывающие | Manox мод. 420, 421 | Манометры показывающие сигнализирующие КТ 1 - 2,5 | - | 163.57 | 75
5772 | 58991-14 | Манометры, вакуумметры, мановакуумметры показывающие сигнализирующие взрывозащищенные | ДМ 2005фСг1Exd, ДВ 2005фСг1Exd, ДА 2005фСг1Exd | Манометры показывающие сигнализирующие КТ 1 - 2,5 | - | 163.57 | 75
5773 | 59554-14 | Манометры, вакуумметры, мановакуумметры, дифманометры показывающие и сигнализирующие | МП, НП, ЭКН и ЭКМ, ВП, ТП, ЭКТ и ЭКВ, МВП, ТНП, ЭКТН и ЭКМВ, ДП и ЭКД | Манометры показывающие сигнализирующие КТ 1 - 2,5 | - | 163.57 | 75
5774 | 60168-15 | Манометры, вакуумметры, мановакуумметры, напоромеры, тягомеры и тягонапоромеры | ФТ, мод. ДМ2005ф, ДВ2005ф, ДА2005ф, ДМ2005ф Кс, ДВ2005ф Кс, ДА2005ф Кс, ДМ2005ф Ву, ДВ2005ф Ву, ДА2005ф Ву, ДМ2005ф Ву Кс, ДВ2005ф Ву Кс, ДА2005ф ВУ Кс, ДМ2010ф исп.1, ДВ2010ф исп.1, ДА2010ф исп.1, ДМ2010ф, ДВ2010ф, ДА2010ф, ДМ2010ф Кс, ДВ2010ф Кс, ДА2010ф Кс, ДМ2010ф Ву, ДВ2010ф Ву, ДА2010ф Ву, ДМ2010ф Ву Кс, ДВ2010ф Ву Кс, ДА2010ф Ву Кс | Манометры показывающие сигнализирующие КТ 1 - 2,5 | - | 163.57 | 75
5775 | 6035-77 | Манометры показывающие электроконтактные взрывозащищенные | ВЭКМ | Манометры показывающие сигнализирующие КТ 1 - 2,5 | - | 163.57 | 75
5776 | 61064-15 | Манометры, мановакуумметры технические электроконтактные | МТЭ, МВТЭ | Манометры показывающие сигнализирующие КТ 1 - 2,5 | - | 163.57 | 75
5777 | 66961-17 | Манометры, вакуумметры, мановакуумметры сигнализирующие | ДМ 8010, ДВ 8010, ДА 8010 | Манометры показывающие сигнализирующие КТ 1 - 2,5 | - | 163.57 | 75
5778 | 67350-17 | Манометры, вакуумметры, мановакуумметры показывающие | серия 2 | Манометры показывающие сигнализирующие КТ 1 - 2,5 | - | 163.57 | 75
5779 | 70083-17 | Манометры, вакуумметры, мановакуумметры, напоромеры, тягомеры и тягонапоромеры | ПСК, мод. ДА2005п, ДА2005п Ву, ДА2005п Ву Кс, ДА2005п Кс, ДА2010п, ДА2010п Ву, ДА2010п Ву Кс, ДА2010п Кс, ДВ2005п, ДВ2005п Ву, ДВ2005п Ву Кс, ДВ2005п Кс, ДВ2010п, ДВ2010п Ву, ДВ2010п Ву Кс, ДВ2010п Кс, ДМ2005п, ДМ2005п Ву, ДМ2005п Ву Кс, ДМ2005п Кс, ДМ2010п, ДМ2010п Ву, ДМ2010п Ву Кс, ДМ2010п Кс | Манометры показывающие сигнализирующие КТ 1 - 2,5 | - | 163.57 | 75
5780 | 70593-18 | Манометры деформационные | PGS, DPGS, PGT, APGT, DPGT, мод. PGS07, PGS11, PGS21, PGS23, PGS26, PGS25, PGS43, PGS43НР, DPGS43, DPGS43HP, PGT11, PGT15, PGT21, PGT23, PGT26, PGT43, PGT43НР, DPGT43, DPGT43HP, АPGT43, PGT63НР, PGS05, PGS06, PGS10, PGT01, PGT02, PGT10, PGT10-USB | Манометры показывающие сигнализирующие КТ 1 - 2,5 | - | 163.57 | 75
5781 | 71767-18 | Манометры, вакуумметры и мановакуумметры показывающие сигнализирующие | ДМ2005Сг, ДМ2005Сг1Ех, ДМ2010Сг, ДВ2005Сг, ДВ2005Сг1Ех, ДВ2010Сг, ДА2005Сг, ДА2005Сг1Ех, ДА2010Сг | Манометры показывающие сигнализирующие КТ 1 - 2,5 | - | 163.57 | 75
5782 | 71810-18 | Манометры, манометры сигнализирующие, вакуумметры, мановакуумметры, мановакуумметры сигнализирующие | ДМ 05, ДМ Сг 05, ДВ 05, ДА 05, ДА Сг 05 | Манометры показывающие сигнализирующие КТ 1 - 2,5 | - | 163.57 | 75
5783 | 79816-20 | Манометры, вакуумметры, мановакуумметры показывающие с трубчатой пружиной | - | Манометры показывающие сигнализирующие КТ 1 - 2,5 | - | 163.57 | 75
5784 | 85491-22 | Манометры показывающие железнодорожные | ТМ, мод. ТМж, ТМВж, ТМ2ж | Манометры показывающие сигнализирующие КТ 1 - 2,5 | - | 163.57 | 75
5785 | 885-77 | Манометры, вакуумметры, мановакуумметры показывающие сигнализирующие взрывозащищенные | МТП-16СгВ3Т4, ВТП-16СгВ3Т4, МВТП-16СгВ3Т4 | Манометры показывающие сигнализирующие КТ 1 - 2,5 | - | 163.57 | 75
5786 | 89753-23 | Манометры, вакуумметры и мановакуумметры показывающие сигнализирующие | МПС | Манометры показывающие сигнализирующие КТ 1 - 2,5 | - | 163.57 | 75
Измерения физико-химического состава и свойств веществ | [7 empty] | Измерения геометрических величин | Измерения механических величин | Измерения параметров потока, расхода, уровня, объема веществ | Измерения давления, вакуумные измерения | Измерения физико-химического состава и свойств веществ
5787 | 13353-92 | pH-метры портативные | pH-1003 | pH-метры портативные | - | 1925.67 | 76
5788 | 15081-06 | pH-метры | pH 100 (мод. pH-170, pH-197i), pH 300 (мод. pH-315i, pH-330i, pH-340i, pH/Ion-340i), inoLab pH/Ion (мод. 735, 740), inoLab pH (мод. 720, 730, 740) | pH-метры портативные | - | 1925.67 | 76
5789 | 16871-97 | pH-метры портативные | pH-1014 | pH-метры портативные | - | 1925.67 | 76
5790 | 23927-02 | pH-метры/милливольтметры портативные | Марк-901 | pH-метры портативные | - | 1925.67 | 76
5791 | 23927-08 | pH-метры/милливольтметры портативные | Марк-901 | pH-метры портативные | - | 1925.67 | 76
5792 | 23927-13 | pH-метры/милливольтметры портативные | Марк-901 | pH-метры портативные | - | 1925.67 | 76
5793 | 23927-18 | pH-метры/милливольтметры портативные | МАРК-901 | pH-метры портативные | - | 1925.67 | 76
5794 | 28379-10 | pH-метры | СРМ 223/253, СРМ 153, СРМ 431 | pH-метры портативные | - | 1925.67 | 76
5795 | 30759-05 | pH-метры | Testo-205, Testo-206, мод. Testo-206-рН1, Testo-206-рН2 и Testo-206-рН3 | pH-метры портативные | - | 1925.67 | 76
5796 | 31302-06 | pH-метры портативные | РТ-10 | pH-метры портативные | - | 1925.67 | 76
5797 | 34127-07 | pH-метры | ЭКСПЕРТ-pH | pH-метры портативные | - | 1925.67 | 76
5798 | 38709-08 | pH-метры портативные | pH72, pH71 | pH-метры портативные | - | 1925.67 | 76
5799 | 41638-09 | pH-метры | GF | pH-метры портативные | - | 1925.67 | 76
5800 | 41926-09 | pH-метры | Profiline мод. pH 3110, pH 3210, pH 3310 | pH-метры портативные | - | 1925.67 | 76
5801 | 76015-19 | Анализаторы воды компактные | Hanna Instruments HI | pH-метры портативные | - | 1925.67 | 76
5802 | 10062-85 | Иономеры лабораторные | И-140 | pH-метры, иономеры лабораторные однопредельные | - | 1925.67 | 77
5803 | 10063-85 | Иономеры лабораторные | И-135 | pH-метры, иономеры лабораторные однопредельные | - | 1925.67 | 77
5804 | 10663-86 | pH-метры-милливольтметры | pH-150 | pH-метры, иономеры лабораторные однопредельные | - | 1925.67 | 77
5805 | 10663-98 | pH-метры-милливольтметры | pH-150М | pH-метры, иономеры лабораторные однопредельные | - | 1925.67 | 77
5806 | 10822-03 | Анализаторы иономерные | pNa-205 | pH-метры, иономеры лабораторные однопредельные | - | 1925.67 | 77
5807 | 11666-88 | pH-метры | АН-1001 | pH-метры, иономеры лабораторные однопредельные | - | 1925.67 | 77
5808 | 12122-90 | pH-метры | pH-160 | pH-метры, иономеры лабораторные однопредельные | - | 1925.67 | 77
5809 | 13223-92 | Иономеры | ИОНИКС-302 | pH-метры, иономеры лабораторные однопредельные | - | 1925.67 | 77
5810 | 13696-93 | Ионометры цифровые | ИП-03 | pH-метры, иономеры лабораторные однопредельные | - | 1925.67 | 77
5811 | 14241-08 | pH-метры | PH100, PH202, PH400, PH450G | pH-метры, иономеры лабораторные однопредельные | - | 1925.67 | 77
5812 | 14300-03 | pH-метры-анализаторы воды | HI981XX, HI982XX, HI8314, HI9024, HI9025 | pH-метры, иономеры лабораторные однопредельные | - | 1925.67 | 77
5813 | 14300-08 | рН-метры – анализаторы воды | HI 981XX, HI 982XX, HI 8314X, HI 902X, HI 912X | pH-метры, иономеры лабораторные однопредельные | - | 1925.67 | 77
5814 | 14300-94 | pH-метры-анализаторы воды | pHep, Checker, PICCOLO, PICCOLO plus, ORP, pNa, Water Test, HI 8314, HI 9023C, HI 9024, HI 9025, HI 9224, HI 92240, HI 8417, HI 9017, HI 9318 | pH-метры, иономеры лабораторные однопредельные | - | 1925.67 | 77
5815 | 14300-99 | pH-метры-анализаторы воды | ORP, pNa, pHep 2, Checker, Piccolo, Piccolo 2, Piccolo+, Water test, HI8314, HI9023C, HI9024, HI9025, HI9224, HI92240, HI8417, HI9017, HI9318, HI9321, pH3xx | pH-метры, иономеры лабораторные однопредельные | - | 1925.67 | 77
5816 | 14605-95 | pH-метры | 9100 | pH-метры, иономеры лабораторные однопредельные | - | 1925.67 | 77
5817 | 14608-95 | pH-метры | 4600 | pH-метры, иономеры лабораторные однопредельные | - | 1925.67 | 77
5818 | 14865-95 | Иономеры-кондуктометры | АНИОН-410 | pH-метры, иономеры лабораторные однопредельные | - | 1925.67 | 77
5819 | 15000-95 | pH-метры | MONEC (мод. 8930, 8935) | pH-метры, иономеры лабораторные однопредельные | - | 1925.67 | 77
5820 | 15081-00 | pH/mV-метры | pH 100 (мод. pH 161, pH 171, pH 192, pH 197 и др.), pH 300 (мод. pH 323, pH 325, pH 340 и др.), pH 500 (мод. pH 525, pH 537, pH 539 и др.), InoLab pH | pH-метры, иономеры лабораторные однопредельные | - | 1925.67 | 77
5821 | 15081-06 | pH-метры | pH 100 (мод. pH-170, pH-197i), pH 300 (мод. pH-315i, pH-330i, pH-340i, pH/Ion-340i), inoLab pH/Ion (мод. 735, 740), inoLab pH (мод. 720, 730, 740) | pH-метры, иономеры лабораторные однопредельные | - | 1925.67 | 77
5822 | 15081-95 | pH/mV-метры | pH-100, pH-300, pH-500, pH-3000 | pH-метры, иономеры лабораторные однопредельные | - | 1925.67 | 77
5823 | 15082-06 | Анализаторы жидкости многопараметрические | Multi (197i, 340i, 350i), pH/Oxi340i, pH/Cond340i, inoLab Multi (720, 740), inoLab (pH/Cond720, pH/Cond740, pH/Ion/Cond750) | pH-метры, иономеры лабораторные однопредельные | - | 1925.67 | 77
5824 | 15495-02 | pH-метры | 700 | pH-метры, иономеры лабораторные однопредельные | - | 1925.67 | 77
5825 | 15495-96 | pH-метры | 700 | pH-метры, иономеры лабораторные однопредельные | - | 1925.67 | 77
5826 | 15674-96 | pH-метры | pH-01М | pH-метры, иономеры лабораторные однопредельные | - | 1925.67 | 77
5827 | 15880-06 | pH-метры | 8701 TPH/871 PH (A, B, F, P), 875 PH/871 PH, 871A, EP460, PH10 | pH-метры, иономеры лабораторные однопредельные | - | 1925.67 | 77
5828 | 16103-08 | Анализаторы жидкости | HI937XX мод. 701-703, 705, 707, 708, 711-713, 717, 721, 725, 727-729, 734, 735, 737, 741, 742, 744-746, 748 | pH-метры, иономеры лабораторные однопредельные | - | 1925.67 | 77
5829 | 16103-97 | Анализаторы жидкостные | HI 937XX | pH-метры, иономеры лабораторные однопредельные | - | 1925.67 | 77
5830 | 16120-97 | Преобразователи ионометрические | И-500 | pH-метры, иономеры лабораторные однопредельные | - | 1925.67 | 77
5831 | 16288-97 | Нитрат-тестеры | МОРИОН-ОК2 | pH-метры, иономеры лабораторные однопредельные | - | 1925.67 | 77
5832 | 16546-97 | pH-метры | 2696 | pH-метры, иономеры лабораторные однопредельные | - | 1925.67 | 77
5833 | 16619-01 | pH-метры | Delta-320, Delta-340, MP120, MP125 | pH-метры, иономеры лабораторные однопредельные | - | 1925.67 | 77
5834 | 16620-02 | pH-метры-иономеры лабораторные | MA130 | pH-метры, иономеры лабораторные однопредельные | - | 1925.67 | 77
5835 | 16664-08 | Иономеры лабораторные | И-160, И-160МП, И-160.1МП | pH-метры, иономеры лабораторные однопредельные | - | 1925.67 | 77
5836 | 16664-14 | Иономеры лабораторные | И-160, И-160МП, И-160.1МП | pH-метры, иономеры лабораторные однопредельные | - | 1925.67 | 77
5837 | 16664-97 | Иономеры лабораторные | И-160 | pH-метры, иономеры лабораторные однопредельные | - | 1925.67 | 77
5838 | 16727-97 | pH-метры/иономеры | 210A, 230A, 250A, 260, 265, 290A, 310, 320, 330, 350, 370, 410A, 420A, 520A, 525A, 545GLP, 550, 710A, 720A, 920A, EA940, 1230, 1260 | pH-метры, иономеры лабораторные однопредельные | - | 1925.67 | 77
5839 | 16728-97 | pH-метры/иономеры | PCM700 Sensor Link | pH-метры, иономеры лабораторные однопредельные | - | 1925.67 | 77
5840 | 16743-97 | Иономеры портативные | CARDY | pH-метры, иономеры лабораторные однопредельные | - | 1925.67 | 77
5841 | 16871-97 | pH-метры портативные | pH-1014 | pH-метры, иономеры лабораторные однопредельные | - | 1925.67 | 77
5842 | 16893-01 | pH-метры лабораторные | MP220, MP225, MP230 | pH-метры, иономеры лабораторные однопредельные | - | 1925.67 | 77
5843 | 16893-97 | pH-метры | MP220, MP225, MP230 | pH-метры, иономеры лабораторные однопредельные | - | 1925.67 | 77
5844 | 16894-02 | pH-метры-иономеры лабораторные | MA235 | pH-метры, иономеры лабораторные однопредельные | - | 1925.67 | 77
5845 | 17033-98 | pH-метры | SENTRON 3001 | pH-метры, иономеры лабораторные однопредельные | - | 1925.67 | 77
5846 | 17539-98 | pH-метры переносные | EC 10 | pH-метры, иономеры лабораторные однопредельные | - | 1925.67 | 77
5847 | 17659-03 | pH-метры-иономеры | Экотест-120 | pH-метры, иономеры лабораторные однопредельные | - | 1925.67 | 77
5848 | 17664-98 | Концентратомеры | КН-2 | pH-метры, иономеры лабораторные однопредельные | - | 1925.67 | 77
5849 | 17775-98 | pH-метры | Leeds+Northrup мод. Meridian II | pH-метры, иономеры лабораторные однопредельные | - | 1925.67 | 77
5850 | 18300-99 | Иономеры | Нитрон | pH-метры, иономеры лабораторные однопредельные | - | 1925.67 | 77
5851 | 18564-02 | pH-метры/кондуктометры лабораторные | MPC227 | pH-метры, иономеры лабораторные однопредельные | - | 1925.67 | 77
5852 | 18800-05 | Нитратомеры портативные | «НИТРАТ-ТЕСТ» | pH-метры, иономеры лабораторные однопредельные | - | 1925.67 | 77
5853 | 18800-99 | Нитратомеры портативные | Нитрат-Тест | pH-метры, иономеры лабораторные однопредельные | - | 1925.67 | 77
5854 | 18935-05 | Преобразователи pH-метрические | Статус | pH-метры, иономеры лабораторные однопредельные | - | 1925.67 | 77
5855 | 18935-10 | Преобразователи pH-метрические | «СТАТУС» | pH-метры, иономеры лабораторные однопредельные | - | 1925.67 | 77
5856 | 18935-99 | Преобразователи pH-метрические | Статус | pH-метры, иономеры лабораторные однопредельные | - | 1925.67 | 77
5857 | 19027-05 | Анализаторы жидкости многопараметрические | Экотест-2000 | pH-метры, иономеры лабораторные однопредельные | - | 1925.67 | 77
5858 | 19027-10 | Анализаторы жидкости многопараметрические | ЭКОТЕСТ-2000 | pH-метры, иономеры лабораторные однопредельные | - | 1925.67 | 77
5859 | 19027-99 | Анализаторы жидкости многопараметрические | Экотест-2000 | pH-метры, иономеры лабораторные однопредельные | - | 1925.67 | 77
5860 | 19172-00 | Анализаторы жидкости портативные | Анион 7000 | pH-метры, иономеры лабораторные однопредельные | - | 1925.67 | 77
5861 | 19172-06 | Анализаторы жидкости портативные | Анион 7000 | pH-метры, иономеры лабораторные однопредельные | - | 1925.67 | 77
5862 | 19172-17 | Анализаторы портативные | Анион 7000 | pH-метры, иономеры лабораторные однопредельные | - | 1925.67 | 77
5863 | 20007-00 | pH-метры промышленные | 1100 и 2000, мод. 1120/Ex, 1140/Ex, 2100, 2220(X), 2400, 2500, 2800/2800(X) | pH-метры, иономеры лабораторные однопредельные | - | 1925.67 | 77
5864 | 20378-00 | pH-метры-анализаторы воды | pH2xx, HI 991xxx | pH-метры, иономеры лабораторные однопредельные | - | 1925.67 | 77
5865 | 20493-00 | pH-метр лабораторный | Level | pH-метры, иономеры лабораторные однопредельные | - | 1925.67 | 77
5866 | 20588-00 | pH-метры-иономеры | OP | pH-метры, иономеры лабораторные однопредельные | - | 1925.67 | 77
5867 | 20802-01 | Анализаторы жидкости лабораторные | Анион 4100 | pH-метры, иономеры лабораторные однопредельные | - | 1925.67 | 77
5868 | 20802-06 | Анализаторы жидкости лабораторные | Анион 4100 | pH-метры, иономеры лабораторные однопредельные | - | 1925.67 | 77
5869 | 21068-01 | Анализаторы жидкости | Эксперт-001 | pH-метры, иономеры лабораторные однопредельные | - | 1925.67 | 77
5870 | 21068-19 | Анализаторы жидкости | Эксперт-001 | pH-метры, иономеры лабораторные однопредельные | - | 1925.67 | 77
5871 | 21434-01 | pH-метры-милливольтметры | pH-410 | pH-метры, иономеры лабораторные однопредельные | - | 1925.67 | 77
5872 | 21545-01 | Преобразователи измерительные pH-метров/иономеров | Мультитест ИПЛ | pH-метры, иономеры лабораторные однопредельные | - | 1925.67 | 77
5873 | 21576-01 | pH-метры/иономеры | Атон-101МП | pH-метры, иономеры лабораторные однопредельные | - | 1925.67 | 77
5874 | 21799-09 | pH-метры | pH-011 | pH-метры, иономеры лабораторные однопредельные | - | 1925.67 | 77
5875 | 21800-01 | pH-метры | pH-02П | pH-метры, иономеры лабораторные однопредельные | - | 1925.67 | 77
5876 | 22046-01 | pH-метр лабораторный | pH-meter 440 | pH-метры, иономеры лабораторные однопредельные | - | 1925.67 | 77
5877 | 22502-02 | pH-метры | Liquisys CPM 221 | pH-метры, иономеры лабораторные однопредельные | - | 1925.67 | 77
5878 | 23011-02 | pH-метры | PB | pH-метры, иономеры лабораторные однопредельные | - | 1925.67 | 77
5879 | 23927-02 | pH-метры/милливольтметры портативные | Марк-901 | pH-метры, иономеры лабораторные однопредельные | - | 1925.67 | 77
5880 | 23927-08 | pH-метры/милливольтметры портативные | Марк-901 | pH-метры, иономеры лабораторные однопредельные | - | 1925.67 | 77
5881 | 23927-13 | pH-метры/милливольтметры портативные | Марк-901 | pH-метры, иономеры лабораторные однопредельные | - | 1925.67 | 77
5882 | 23927-18 | pH-метры/милливольтметры портативные | МАРК-901 | pH-метры, иономеры лабораторные однопредельные | - | 1925.67 | 77
5883 | 24073-02 | Иономеры лабораторные | И-160М | pH-метры, иономеры лабораторные однопредельные | - | 1925.67 | 77
5884 | 24073-14 | Иономеры лабораторные | И-160М | pH-метры, иономеры лабораторные однопредельные | - | 1925.67 | 77
5885 | 24074-02 | pH-метры-милливольтметры, pX-метры | pH-150MA, pX-150 | pH-метры, иономеры лабораторные однопредельные | - | 1925.67 | 77
5886 | 24074-14 | pH-метры-милливольтметры | pH-150МА, pX-метры pX-150 | pH-метры, иономеры лабораторные однопредельные | - | 1925.67 | 77
5887 | 24769-03 | pH-метры | pH Burette, pH 25, Basic 20, GLP21, GLP22 | pH-метры, иономеры лабораторные однопредельные | - | 1925.67 | 77
5888 | 24769-08 | pH-метры | pH 25, BASIC 20+, GLP21+, GLP22+ | pH-метры, иономеры лабораторные однопредельные | - | 1925.67 | 77
5889 | 24967-03 | pH-метры лабораторные | CG 842 | pH-метры, иономеры лабораторные однопредельные | - | 1925.67 | 77
5890 | 2503-69 | Преобразователи | pH-261 | pH-метры, иономеры лабораторные однопредельные | - | 1925.67 | 77
5891 | 25083-08 | pH-метры | 780, 781 pH/Ion, 867 pH Module | pH-метры, иономеры лабораторные однопредельные | - | 1925.67 | 77
5892 | 25990-03 | Измерители комбинированные | Seven | pH-метры, иономеры лабораторные однопредельные | - | 1925.67 | 77
5893 | 25990-08 | Измерители комбинированные | Seven | pH-метры, иономеры лабораторные однопредельные | - | 1925.67 | 77
5894 | 27158-04 | pH-метры, pH-метры-иономеры | pH-150М (pH-метры), pX-150МП (pH-метры-иономеры) | pH-метры, иономеры лабораторные однопредельные | - | 1925.67 | 77
5895 | 27158-11 | pH-метры, pH-метры-ионометры | pH-150М, pX-150МП | pH-метры, иономеры лабораторные однопредельные | - | 1925.67 | 77
5896 | 27376-04 | pH-метры-термометры | НИТРОН-pH | pH-метры, иономеры лабораторные однопредельные | - | 1925.67 | 77
5897 | 27376-09 | pH-метры-термометры | НИТРОН-pH | pH-метры, иономеры лабораторные однопредельные | - | 1925.67 | 77
5898 | 27453-06 | pH-метры | МАРК-902 | pH-метры, иономеры лабораторные однопредельные | - | 1925.67 | 77
5899 | 27453-11 | pH-метры | МАРК-902 | pH-метры, иономеры лабораторные однопредельные | - | 1925.67 | 77
5900 | 27453-16 | pH-метры | МАРК-902 | pH-метры, иономеры лабораторные однопредельные | - | 1925.67 | 77
5901 | 28379-04 | pH-метры | CPM 223/253, CPM 153, CPM 431 | pH-метры, иономеры лабораторные однопредельные | - | 1925.67 | 77
5902 | 28379-10 | pH-метры | СРМ 223/253, СРМ 153, СРМ 431 | pH-метры, иономеры лабораторные однопредельные | - | 1925.67 | 77
5903 | 28730-05 | pH-метры | Ф (мод. Ф240, Ф250, Ф255, Ф260, Ф265, Ф295, Ф340, Ф350, Ф360, Ф390, Ф660, Ф690) | pH-метры, иономеры лабораторные однопредельные | - | 1925.67 | 77
5904 | 29671-05 | pH-метры и иономеры | pH-150МИ, pX-150МИ | pH-метры, иономеры лабораторные однопредельные | - | 1925.67 | 77
5905 | 29671-09 | pH-метры и иономеры | pH-150МИ и pX-150МИ, pX-150.1МИ и pX-150.2МИ | pH-метры, иономеры лабораторные однопредельные | - | 1925.67 | 77
5906 | 29811-09 | Измерители комбинированные | SevenGo | pH-метры, иономеры лабораторные однопредельные | - | 1925.67 | 77
5907 | 30083-07 | Преобразователи промышленные | ИТ-2100 | pH-метры, иономеры лабораторные однопредельные | - | 1925.67 | 77
5908 | 30084-10 | Анализаторы промышленные многопараметрические | sc60, sc100, sc200, sc1000 | pH-метры, иономеры лабораторные однопредельные | - | 1925.67 | 77
5909 | 3014-72 | pH-метры-милливольтметры | pH-673 | pH-метры, иономеры лабораторные однопредельные | - | 1925.67 | 77
5910 | 30272-05 | Иономеры лабораторные | И-160МИ | pH-метры, иономеры лабораторные однопредельные | - | 1925.67 | 77
5911 | 30759-05 | pH-метры | Testo-205, Testo-206, мод. Testo-206-рН1, Testo-206-рН2 и Testo-206-рН3 | pH-метры, иономеры лабораторные однопредельные | - | 1925.67 | 77
5912 | 31297-06 | pH-метры | ИТ-1101 | pH-метры, иономеры лабораторные однопредельные | - | 1925.67 | 77
5913 | 31302-06 | pH-метры портативные | РТ-10 | pH-метры, иономеры лабораторные однопредельные | - | 1925.67 | 77
5914 | 32106-06 | pH-метры | 826 pH mobile и 827 pH lab | pH-метры, иономеры лабораторные однопредельные | - | 1925.67 | 77
5915 | 32917-09 | Анализаторы жидкости | Liquiline M CM42 | pH-метры, иономеры лабораторные однопредельные | - | 1925.67 | 77
5916 | 34117-07 | Нитратомеры | ИТ-1201 | pH-метры, иономеры лабораторные однопредельные | - | 1925.67 | 77
5917 | 34127-07 | pH-метры | ЭКСПЕРТ-pH | pH-метры, иономеры лабораторные однопредельные | - | 1925.67 | 77
5918 | 3448-73 | pH-метры-милливольтметры лабораторные | pH-121 | pH-метры, иономеры лабораторные однопредельные | - | 1925.67 | 77
5919 | 3467-73 | pH-метры лабораторные | pH-262 | pH-метры, иономеры лабораторные однопредельные | - | 1925.67 | 77
5920 | 35021-17 | pH-метры промышленные pH-41 | pH-41 | pH-метры, иономеры лабораторные однопредельные | - | 1925.67 | 77
5921 | 35364-10 | Анализаторы натрия | МАРК-1002 | pH-метры, иономеры лабораторные однопредельные | - | 1925.67 | 77
5922 | 35783-07 | pH-метры | LEKI мод. pH1, pH2, pH3C, pH3D, pH3E, pH4, pH5, pH6, pH7, pH8, pH9 | pH-метры, иономеры лабораторные однопредельные | - | 1925.67 | 77
5923 | 36205-12 | Анализаторы жидкости | Five | pH-метры, иономеры лабораторные однопредельные | - | 1925.67 | 77
5924 | 36274-07 | Преобразователи ионометрические | И500 и И510 | pH-метры, иономеры лабораторные однопредельные | - | 1925.67 | 77
5925 | 36275-07 | pH-метры-милливольтметры | pH-410 и pH 420 | pH-метры, иономеры лабораторные однопредельные | - | 1925.67 | 77
5926 | 36363-07 | pH-метры | МАРК-903 | pH-метры, иономеры лабораторные однопредельные | - | 1925.67 | 77
5927 | 36363-13 | pH-метры | МАРК-903 | pH-метры, иономеры лабораторные однопредельные | - | 1925.67 | 77
5928 | 36363-18 | pH-метры | МАРК-903 | pH-метры, иономеры лабораторные однопредельные | - | 1925.67 | 77
5929 | 37433-08 | Анализаторы активности ионов потенциометрические | АП-430 | pH-метры, иономеры лабораторные однопредельные | - | 1925.67 | 77
5930 | 37675-08 | pH-метры/иономеры | ИТАН | pH-метры, иономеры лабораторные однопредельные | - | 1925.67 | 77
5931 | 3851-73 | pH-метры промышленные | pH-202 | pH-метры, иономеры лабораторные однопредельные | - | 1925.67 | 77
5932 | 38683-08 | Преобразователи измерительные анализаторов жидкости электрохимических лабораторных | МУЛЬТИТЕСТ ИПЛ | pH-метры, иономеры лабораторные однопредельные | - | 1925.67 | 77
5933 | 38709-08 | pH-метры портативные | pH72, pH71 | pH-метры, иономеры лабораторные однопредельные | - | 1925.67 | 77
5934 | 38941-08 | pH-метры | PortLab мод. PortLab 101, PortLab 102 | pH-метры, иономеры лабораторные однопредельные | - | 1925.67 | 77
5935 | 39000-08 | pH-метры | PHT 810, PHX 800, EBI 30-pH | pH-метры, иономеры лабораторные однопредельные | - | 1925.67 | 77
5936 | 3985-73 | Преобразователи промышленные | П-201 | pH-метры, иономеры лабораторные однопредельные | - | 1925.67 | 77
5937 | 3989-73 | pH-метры | pH-222.1 | pH-метры, иономеры лабораторные однопредельные | - | 1925.67 | 77
5938 | 41628-09 | pH-метры | PH3630 | pH-метры, иономеры лабораторные однопредельные | - | 1925.67 | 77
5939 | 41926-09 | pH-метры | Profiline мод. pH 3110, pH 3210, pH 3310 | pH-метры, иономеры лабораторные однопредельные | - | 1925.67 | 77
5940 | 4253-74 | Иономеры универсальные | ЭВ-74 | pH-метры, иономеры лабораторные однопредельные | - | 1925.67 | 77
5941 | 4312-74 | pH-метры | pH-122 | pH-метры, иономеры лабораторные однопредельные | - | 1925.67 | 77
5942 | 44074-10 | pH-метры/иономеры | ТА-Ион | pH-метры, иономеры лабораторные однопредельные | - | 1925.67 | 77
5943 | 44250-10 | Иономеры | НИТРОН | pH-метры, иономеры лабораторные однопредельные | - | 1925.67 | 77
5944 | 44360-10 | Анализаторы жидкости кондуктометрические | HI98308, HI98301, HI98302, HI98303, HI98304, HI98311, HI98312, HI9033, HI9034, HI8733, HI8734, HI99300, HI99301, EC215 | pH-метры, иономеры лабораторные однопредельные | - | 1925.67 | 77
5945 | 45764-10 | pH-метры/измерители окислительно-восстановительного потенциала | 8202 | pH-метры, иономеры лабораторные однопредельные | - | 1925.67 | 77
5946 | 46716-11 | pH-метры-анализаторы воды | HI22xx, HI991xx, HI991xxx | pH-метры, иономеры лабораторные однопредельные | - | 1925.67 | 77
5947 | 47033-11 | Анализаторы жидкости | HI96xxx, мод. HI96700 … HI96702, HI96706 … HI96708, HI96710 … HI96713, HI96715, HI96717, HI96720, HI96721, HI96723 … HI96726, HI96728 … HI96731, HI96733 … HI96735, HI96737, HI96739 … HI96753, HI96761, HI96762, HI96769, HI96771, HI96828 | pH-метры, иономеры лабораторные однопредельные | - | 1925.67 | 77
5948 | 47871-11 | pH-метры | inoLab, ProfiLine | pH-метры, иономеры лабораторные однопредельные | - | 1925.67 | 77
5949 | 50453-12 | Анализаторы жидкости | SevenCompact мод. S220, S230, S223 | pH-метры, иономеры лабораторные однопредельные | - | 1925.67 | 77
5950 | 52745-13 | Анализаторы комбинированные | Seven | pH-метры, иономеры лабораторные однопредельные | - | 1925.67 | 77
5951 | 53052-13 | Измерители комбинированные | M800 | pH-метры, иономеры лабораторные однопредельные | - | 1925.67 | 77
5952 | 55436-13 | Анализаторы комбинированные | M400/(G)2(X)H, M420/(G)2(X)H | pH-метры, иономеры лабораторные однопредельные | - | 1925.67 | 77
5953 | 55653-13 | pH-метры/иономеры | АТОН-101МП | pH-метры, иономеры лабораторные однопредельные | - | 1925.67 | 77
5954 | 56588-14 | Анализаторы жидкости | Liquiline CM44х, Liquiline CM44xR, Liquiline CM14 | pH-метры, иономеры лабораторные однопредельные | - | 1925.67 | 77
5955 | 57240-14 | Анализаторы многопараметрические настольные | EDGE | pH-метры, иономеры лабораторные однопредельные | - | 1925.67 | 77
5956 | 58096-14 | Анализаторы жидкости | Starter | pH-метры, иономеры лабораторные однопредельные | - | 1925.67 | 77
5957 | 5823-77 | Иономеры лабораторные | И-115 и И-120 | pH-метры, иономеры лабораторные однопредельные | - | 1925.67 | 77
5958 | 59272-14 | Анализаторы жидкости промышленные | Liquiline М CM42, Smartec CLD 18 | pH-метры, иономеры лабораторные однопредельные | - | 1925.67 | 77
5959 | 60158-15 | Анализаторы | FLEXA модель FLXA21 | pH-метры, иономеры лабораторные однопредельные | - | 1925.67 | 77
5960 | 60861-15 | Измерители комбинированные | SevenGo S | pH-метры, иономеры лабораторные однопредельные | - | 1925.67 | 77
5961 | 61113-15 | Анализаторы растворенного кислорода | МАРК-3010 | pH-метры, иономеры лабораторные однопредельные | - | 1925.67 | 77
5962 | 61341-15 | Анализаторы жидкости кондуктометрические | HI 98308, HI 98301, HI 98302, HI 98303, HI 98304, HI 98311, HI 98312, HI 9033, HI 9034, HI 8733, HI 8734, HI 99300, HI 99301, HI 9835, HI 2300, HI 2314, HI 2315, HI 2316, HI 8633 | pH-метры, иономеры лабораторные однопредельные | - | 1925.67 | 77
5963 | 62105-15 | Анализаторы воды | HI 98100, HI 98103, HI 98108, HI 98111, HI 98112, HI 98113, HI 98120, HI 98121, HI 98127, HI 98128, HI 98129, HI 98130, HI 98201, HI 83141, HI 9124, HI 9125, HI 9126 | pH-метры, иономеры лабораторные однопредельные | - | 1925.67 | 77
5964 | 62820-15 | Измерители комбинированные | M100 | pH-метры, иономеры лабораторные однопредельные | - | 1925.67 | 77
5965 | 63259-16 | Анализаторы жидкости ультразвуковые | Уликор | pH-метры, иономеры лабораторные однопредельные | - | 1925.67 | 77
5966 | 6358-77 | pH-метры молока и молочных продуктов | pH-222.2 | pH-метры, иономеры лабораторные однопредельные | - | 1925.67 | 77
5967 | 64796-16 | Анализаторы жидкости | Five F | pH-метры, иономеры лабораторные однопредельные | - | 1925.67 | 77
5968 | 6529-78 | Комплекты pH-метра-милливольтметра | pH-125 | pH-метры, иономеры лабораторные однопредельные | - | 1925.67 | 77
5969 | 65948-16 | Анализаторы жидкости | WTW | pH-метры, иономеры лабораторные однопредельные | - | 1925.67 | 77
5970 | 66843-17 | pH-метры | МАРК-904 | pH-метры, иономеры лабораторные однопредельные | - | 1925.67 | 77
5971 | 66857-17 | Анализаторы лабораторные | АНИОН 4100 | pH-метры, иономеры лабораторные однопредельные | - | 1925.67 | 77
5972 | 68445-17 | Анализаторы жидкости | SevenCompact | pH-метры, иономеры лабораторные однопредельные | - | 1925.67 | 77
5973 | 7444-79 | pH-метры | pH-210 | pH-метры, иономеры лабораторные однопредельные | - | 1925.67 | 77
5974 | 76015-19 | Анализаторы воды компактные | Hanna Instruments HI | pH-метры, иономеры лабораторные однопредельные | - | 1925.67 | 77
5975 | 77162-19 | Иономеры лабораторные | И-160М | pH-метры, иономеры лабораторные однопредельные | - | 1925.67 | 77
5976 | 77440-20 | pH-метры-милливольтметры, pX-метры | pH-150МА, pX-150 | pH-метры, иономеры лабораторные однопредельные | - | 1925.67 | 77
5977 | 77561-20 | Анализаторы промышленные портативные многоканальные | ЛИДЕР-600 | pH-метры, иономеры лабораторные однопредельные | - | 1925.67 | 77
5978 | 8184-81 | pH-метры | pH-203 | pH-метры, иономеры лабораторные однопредельные | - | 1925.67 | 77
5979 | 81906-21 | Анализаторы потенциометрические ТАН | ТАН | pH-метры, иономеры лабораторные однопредельные | - | 1925.67 | 77
5980 | 8191-81 | Иономеры | И-201 | pH-метры, иономеры лабораторные однопредельные | - | 1925.67 | 77
5981 | 82961-21 | Анализаторы жидкости | Ohaus | pH-метры, иономеры лабораторные однопредельные | - | 1925.67 | 77
5982 | 85557-22 | pH-метры цифровые | ATAGO | pH-метры, иономеры лабораторные однопредельные | - | 1925.67 | 77
5983 | 87658-22 | Анализаторы воды компактные | HI | pH-метры, иономеры лабораторные однопредельные | - | 1925.67 | 77
5984 | 89879-23 | рН-метры-милливольтметры | pH-400 | pH-метры, иономеры лабораторные однопредельные | - | 1925.67 | 77
5985 | 89880-23 | Иономеры | И-510 | pH-метры, иономеры лабораторные однопредельные | - | 1925.67 | 77
5986 | 90042-23 | Анализаторы жидкости | ЭКОСТАБ | pH-метры, иономеры лабораторные однопредельные | - | 1925.67 | 77
5987 | 90430-23 | Анализаторы жидкости | ЭКОСТАБ 100 | pH-метры, иономеры лабораторные однопредельные | - | 1925.67 | 77
5988 | 90769-23 | Анализаторы жидкости | MT Measurement | pH-метры, иономеры лабораторные однопредельные | - | 1925.67 | 77
5989 | 9096-83 | Иономеры лабораторные | И-130 | pH-метры, иономеры лабораторные однопредельные | - | 1925.67 | 77
5990 | 9097-83 | Преобразователи промышленные | П210, П215, П215И | pH-метры, иономеры лабораторные однопредельные | - | 1925.67 | 77
5991 | 90991-24 | Анализаторы жидкости | SUP | pH-метры, иономеры лабораторные однопредельные | - | 1925.67 | 77
5992 | 9911-85 | pH-метры автоматические промышленные в обыкновенном исполнении | pH-220 | pH-метры, иономеры лабораторные однопредельные | - | 1925.67 | 77
5993 | 10663-98 | pH-метры-милливольтметры | pH-150М | Анализаторы жидкостные многопараметрические за 1 параметр | - | 2974 | 78
5994 | 12139-90 | Кислородомеры мембранные автоматические | АЖК-206 | Анализаторы жидкостные многопараметрические за 1 параметр | - | 2974 | 78
5995 | 12581-90 | Анализаторы | Экотест-01 | Анализаторы жидкостные многопараметрические за 1 параметр | - | 2974 | 78
5996 | 12636-91 | Преобразователи ионометрические | ЭКОТЕСТ-110 | Анализаторы жидкостные многопараметрические за 1 параметр | - | 2974 | 78
5997 | 13134-05 | Анализаторы качества молока | Лактан 1-4 | Анализаторы жидкостные многопараметрические за 1 параметр | - | 2974 | 78
5998 | 13762-04 | Анализаторы содержания нефтепродуктов в воде лабораторные | АН-2 | Анализаторы жидкостные многопараметрические за 1 параметр | - | 2974 | 78
5999 | 13762-05 | Анализаторы содержания нефтепродуктов в воде лабораторные | АН-2 | Анализаторы жидкостные многопараметрические за 1 параметр | - | 2974 | 78
6000 | 13762-93 | Анализаторы содержания нефтепродуктов в воде лабораторные | АН-2 | Анализаторы жидкостные многопараметрические за 1 параметр | - | 2974 | 78
6001 | 14300-03 | pH-метры-анализаторы воды | HI981XX, HI982XX, HI8314, HI9024, HI9025 | Анализаторы жидкостные многопараметрические за 1 параметр | - | 2974 | 78
6002 | 14300-08 | pH-метры-анализаторы воды | HI 981XX, HI 982 XX, HI 8314X, HI 902X, HI 912X | Анализаторы жидкостные многопараметрические за 1 параметр | - | 2974 | 78
6003 | 14300-94 | pH-метры-анализаторы воды | pHep, Checker, PICCOLO, PICCOLO plus, ORP, pNa, Water Test, HI 8314, HI 9023C, HI 9024, HI 9025, HI 9224, HI 92240, HI 8417, HI 9017, HI 9318 | Анализаторы жидкостные многопараметрические за 1 параметр | - | 2974 | 78
6004 | 14300-99 | pH-метры-анализаторы воды | ORP, pNa, pHep 2, Checker, Piccolo, Piccolo 2, Piccolo+, Water test, HI8314, HI9023C, HI9024, HI9025, HI9224, HI92240, HI8417, HI9017, HI9318, HI9321, pH3xx | Анализаторы жидкостные многопараметрические за 1 параметр | - | 2974 | 78
6005 | 14302-00 | Анализаторы растворенного кислорода | HI 8043, HI 9141, HI 9142, HI 9143, HI 9145, HI 91410 | Анализаторы жидкостные многопараметрические за 1 параметр | - | 2974 | 78
6006 | 14865-95 | Иономеры-кондуктометры | АНИОН-410 | Анализаторы жидкостные многопараметрические за 1 параметр | - | 2974 | 78
6007 | 15079-06 | Анализаторы жидкости кондуктометрические | Cond 197i, Cond 315i, Cond 330i, Cond 340i, inoLab Cond (мод. 720, 730, 740) | Анализаторы жидкостные многопараметрические за 1 параметр | - | 2974 | 78
6008 | 15082-06 | Анализаторы жидкости многопараметрические | Multi (197i, 340i, 350i), pH/Oxi340i, pH/Cond340i, inoLab Multi (720, 740), inoLab (pH/Cond720, pH/Cond740, pH/Ion/Cond750) | Анализаторы жидкостные многопараметрические за 1 параметр | - | 2974 | 78
6009 | 15274-01 | Анализаторы качества молока | Клевер-1М | Анализаторы жидкостные многопараметрические за 1 параметр | - | 2974 | 78
6010 | 15274-06 | Анализаторы качества молока | Клевер-1М | Анализаторы жидкостные многопараметрические за 1 параметр | - | 2974 | 78
6011 | 15274-96 | Анализаторы качества молока | Клевер-1М | Анализаторы жидкостные многопараметрические за 1 параметр | - | 2974 | 78
6012 | 16103-08 | Анализаторы жидкости | HI937XX мод. 701-703, 705, 707, 708, 711-713, 717, 721, 725, 727-729, 734, 735, 737, 741, 742, 744-746, 748 | Анализаторы жидкостные многопараметрические за 1 параметр | - | 2974 | 78
6013 | 16424-12 | Анализаторы молока, молочных продуктов и соков | MilkoScan FT 120, MilkoScan FT1, MilkoScan FT1 Advanced и MilkoScan FT 2 | Анализаторы жидкостные многопараметрические за 1 параметр | - | 2974 | 78
6014 | 16664-08 | Иономеры лабораторные | И-160, И-160МП, И-160.1МП | Анализаторы жидкостные многопараметрические за 1 параметр | - | 2974 | 78
6015 | 16664-97 | Иономеры лабораторные | И-160 | Анализаторы жидкостные многопараметрические за 1 параметр | - | 2974 | 78
6016 | 16893-01 | pH-метры лабораторные | MP220, MP225, MP230 | Анализаторы жидкостные многопараметрические за 1 параметр | - | 2974 | 78
6017 | 17659-03 | pH-метры-иономеры | Экотест-120 | Анализаторы жидкостные многопараметрические за 1 параметр | - | 2974 | 78
6018 | 17659-98 | pH-метры/иономеры | Экотест-120 | Анализаторы жидкостные многопараметрические за 1 параметр | - | 2974 | 78
6019 | 17664-98 | Концентратомеры | КН-2 | Анализаторы жидкостные многопараметрические за 1 параметр | - | 2974 | 78
6020 | 18564-02 | pH-метры/кондуктометры лабораторные | MPC227 | Анализаторы жидкостные многопараметрические за 1 параметр | - | 2974 | 78
6021 | 18564-99 | pH-метры/кондуктометры лабораторные | MPC227 | Анализаторы жидкостные многопараметрические за 1 параметр | - | 2974 | 78
6022 | 18800-05 | Нитратомеры портативные | «НИТРАТ-ТЕСТ» | Анализаторы жидкостные многопараметрические за 1 параметр | - | 2974 | 78
6023 | 19027-05 | Анализаторы жидкости многопараметрические | Экотест-2000 | Анализаторы жидкостные многопараметрические за 1 параметр | - | 2974 | 78
6024 | 19027-10 | Анализаторы жидкости многопараметрические | ЭКОТЕСТ-2000 | Анализаторы жидкостные многопараметрические за 1 параметр | - | 2974 | 78
6025 | 19027-99 | Анализаторы жидкости многопараметрические | Экотест-2000 | Анализаторы жидкостные многопараметрические за 1 параметр | - | 2974 | 78
6026 | 19172-00 | Анализаторы жидкости портативные | Анион 7000 | Анализаторы жидкостные многопараметрические за 1 параметр | - | 2974 | 78
6027 | 19172-06 | Анализаторы жидкости портативные | Анион 7000 | Анализаторы жидкостные многопараметрические за 1 параметр | - | 2974 | 78
6028 | 19172-17 | Анализаторы портативные | Анион 7000 | Анализаторы жидкостные многопараметрические за 1 параметр | - | 2974 | 78
6029 | 20378-00 | pH-метры-анализаторы воды | pH2xx, HI 991xxx | Анализаторы жидкостные многопараметрические за 1 параметр | - | 2974 | 78
6030 | 20802-01 | Анализаторы жидкости лабораторные | Анион 4100 | Анализаторы жидкостные многопараметрические за 1 параметр | - | 2974 | 78
6031 | 20802-06 | Анализаторы жидкости лабораторные | Анион 4100 | Анализаторы жидкостные многопараметрические за 1 параметр | - | 2974 | 78
6032 | 21068-01 | Анализаторы жидкости | Эксперт-001 | Анализаторы жидкостные многопараметрические за 1 параметр | - | 2974 | 78
6033 | 21068-19 | Анализаторы жидкости | Эксперт-001 | Анализаторы жидкостные многопараметрические за 1 параметр | - | 2974 | 78
6034 | 23012-07 | Анализаторы жидкости | PP | Анализаторы жидкостные многопараметрические за 1 параметр | - | 2974 | 78
6035 | 23927-18 | pH-метры/милливольтметры портативные | МАРК-901 | Анализаторы жидкостные многопараметрические за 1 параметр | - | 2974 | 78
6036 | 24073-02 | Иономеры лабораторные | И-160М | Анализаторы жидкостные многопараметрические за 1 параметр | - | 2974 | 78
6037 | 24074-02 | pH-метры-милливольтметры, pX-метры | pH-150MA, pX-150 | Анализаторы жидкостные многопараметрические за 1 параметр | - | 2974 | 78
6038 | 24997-03 | Анализаторы растворенного кислорода | Марк-302 | Анализаторы жидкостные многопараметрические за 1 параметр | - | 2974 | 78
6039 | 24997-13 | Анализаторы растворенного кислорода | МАРК-302 | Анализаторы жидкостные многопараметрические за 1 параметр | - | 2974 | 78
6040 | 25333-03 | Анализаторы молока вискозиметрические | Соматос-М | Анализаторы жидкостные многопараметрические за 1 параметр | - | 2974 | 78
6041 | 25333-08 | Анализаторы молока вискозиметрические | Соматос-М.хх | Анализаторы жидкостные многопараметрические за 1 параметр | - | 2974 | 78
6042 | 25990-03 | Измерители комбинированные | Seven | Анализаторы жидкостные многопараметрические за 1 параметр | - | 2974 | 78
6043 | 25990-08 | Измерители комбинированные | Seven | Анализаторы жидкостные многопараметрические за 1 параметр | - | 2974 | 78
6044 | 27158-04 | pH-метры, pH-метры-иономеры | pH-150М (pH-метры), pX-150МП (pH-метры-иономеры) | Анализаторы жидкостные многопараметрические за 1 параметр | - | 2974 | 78
6045 | 27158-11 | pH-метры, pH-метры-ионометры | pH-150М, pX-150МП | Анализаторы жидкостные многопараметрические за 1 параметр | - | 2974 | 78
6046 | 27376-04 | pH-метры-термометры | НИТРОН-pH | Анализаторы жидкостные многопараметрические за 1 параметр | - | 2974 | 78
6047 | 27376-09 | pH-метры-термометры | НИТРОН-pH | Анализаторы жидкостные многопараметрические за 1 параметр | - | 2974 | 78
6048 | 28474-04 | Концентратомеры | КН-2м | Анализаторы жидкостные многопараметрические за 1 параметр | - | 2974 | 78
6049 | 29412-05 | Анализатор жидкости | РР-25 | Анализаторы жидкостные многопараметрические за 1 параметр | - | 2974 | 78
6050 | 29671-05 | pH-метры и иономеры | pH-150МИ, pX-150МИ | Анализаторы жидкостные многопараметрические за 1 параметр | - | 2974 | 78
6051 | 29671-09 | pH-метры и иономеры | pH-150МИ и pX-150МИ, pX-150.1МИ и pX-150.2МИ | Анализаторы жидкостные многопараметрические за 1 параметр | - | 2974 | 78
6052 | 29811-05 | Измерители комбинированные | SevenGo | Анализаторы жидкостные многопараметрические за 1 параметр | - | 2974 | 78
6053 | 29811-09 | Измерители комбинированные | SevenGo | Анализаторы жидкостные многопараметрические за 1 параметр | - | 2974 | 78
6054 | 30272-05 | Иономеры лабораторные | И-160МИ | Анализаторы жидкостные многопараметрические за 1 параметр | - | 2974 | 78
6055 | 31297-06 | pH-метры | ИТ-1101 | Анализаторы жидкостные многопараметрические за 1 параметр | - | 2974 | 78
6056 | 33222-06 | Фотометры | Эксперт-003 | Анализаторы жидкостные многопараметрические за 1 параметр | - | 2974 | 78
6057 | 34127-07 | pH-метры | ЭКСПЕРТ-pH | Анализаторы жидкостные многопараметрические за 1 параметр | - | 2974 | 78
6058 | 35364-10 | Анализаторы натрия | МАРК-1002 | Анализаторы жидкостные многопараметрические за 1 параметр | - | 2974 | 78
6059 | 35748-07 | Анализаторы молока | Клевер-2, Клевер-2М | Анализаторы жидкостные многопараметрические за 1 параметр | - | 2974 | 78
6060 | 36205-07 | Анализаторы жидкости | Five™ | Анализаторы жидкостные многопараметрические за 1 параметр | - | 2974 | 78
6061 | 36205-12 | Анализаторы жидкости | Five | Анализаторы жидкостные многопараметрические за 1 параметр | - | 2974 | 78
6062 | 36275-07 | pH-метры-милливольтметры | pH-410 и pH 420 | Анализаторы жидкостные многопараметрические за 1 параметр | - | 2974 | 78
6063 | 36363-07 | pH-метры | МАРК-903 | Анализаторы жидкостные многопараметрические за 1 параметр | - | 2974 | 78
6064 | 36363-18 | pH-метры | МАРК-903 | Анализаторы жидкостные многопараметрические за 1 параметр | - | 2974 | 78
6065 | 37433-08 | Анализаторы активности ионов потенциометрические | АП-430 | Анализаторы жидкостные многопараметрические за 1 параметр | - | 2974 | 78
6066 | 37675-08 | pH-метры/иономеры | ИТАН | Анализаторы жидкостные многопараметрические за 1 параметр | - | 2974 | 78
6067 | 37728-08 | Анализаторы комбинированные | M300 | Анализаторы жидкостные многопараметрические за 1 параметр | - | 2974 | 78
6068 | 39563-08 | Анализаторы молока вискозиметрические | Соматос-Мини | Анализаторы жидкостные многопараметрические за 1 параметр | - | 2974 | 78
6069 | 43137-09 | Измерители комбинированные лабораторные | Портлаб 111, Портлаб 117, Портлаб 840 СТАТ, Портлаб рН 100 | Анализаторы жидкостные многопараметрические за 1 параметр | - | 2974 | 78
6070 | 44360-10 | Анализаторы жидкости кондуктометрические | HI98308, HI98301, HI98302, HI98303, HI98304, HI98311, HI98312, HI9033, HI9034, HI8733, HI8734, HI99300, HI99301, EC215 | Анализаторы жидкостные многопараметрические за 1 параметр | - | 2974 | 78
6071 | 44669-10 | Концентратомеры | КН-2м | Анализаторы жидкостные многопараметрические за 1 параметр | - | 2974 | 78
6072 | 44670-10 | Концентратомеры | КН-3 | Анализаторы жидкостные многопараметрические за 1 параметр | - | 2974 | 78
6073 | 45190-10 | Анализаторы спиртосодержащих напитков | Колос-2 | Анализаторы жидкостные многопараметрические за 1 параметр | - | 2974 | 78
6074 | 45198-10 | Анализаторы жидкости | Liquiline M CM44x | Анализаторы жидкостные многопараметрические за 1 параметр | - | 2974 | 78
6075 | 45764-10 | pH-метры/измерители окислительно-восстановительного потенциала | 8202 | Анализаторы жидкостные многопараметрические за 1 параметр | - | 2974 | 78
6076 | 46032-10 | Анализаторы качества молока | Лактан 1-4 М | Анализаторы жидкостные многопараметрические за 1 параметр | - | 2974 | 78
6077 | 46716-11 | pH-метры-анализаторы воды | HI22xx, HI991xx, HI991xxx | Анализаторы жидкостные многопараметрические за 1 параметр | - | 2974 | 78
6078 | 47033-11 | Анализаторы жидкости | HI96xxx, мод. HI96700 … HI96702, HI96706 … HI96708, HI96710 … HI96713, HI96715, HI96717, HI96720, HI96721, HI96723 … HI96726, HI96728 … HI96731, HI96733 … HI96735, HI96737, HI96739 … HI96753, HI96761, HI96762, HI96769, HI96771, HI96828 | Анализаторы жидкостные многопараметрические за 1 параметр | - | 2974 | 78
6079 | 47034-11 | Анализаторы | HQ | Анализаторы жидкостные многопараметрические за 1 параметр | - | 2974 | 78
6080 | 47448-11 | Анализаторы жидкости многопараметрические | inoLab, Multi, ProfiLine Multi | Анализаторы жидкостные многопараметрические за 1 параметр | - | 2974 | 78
6081 | 47681-11 | Анализаторы содержания нефтепродуктов в воде лабораторные | АН-2 | Анализаторы жидкостные многопараметрические за 1 параметр | - | 2974 | 78
6082 | 49093-12 | Анализаторы жидкости многопараметрические | inoLab | Анализаторы жидкостные многопараметрические за 1 параметр | - | 2974 | 78
6083 | 50453-12 | Анализаторы жидкости | SevenCompact мод. S220, S230, S223 | Анализаторы жидкостные многопараметрические за 1 параметр | - | 2974 | 78
6084 | 51351-12 | Анализаторы пищевых продуктов | FoodScan Lab, FoodScan Pro и MeatScan | Анализаторы жидкостные многопараметрические за 1 параметр | - | 2974 | 78
6085 | 52663-13 | Анализаторы соматических клеток | ЕКОМИЛК АМВ-1-03 | Анализаторы жидкостные многопараметрические за 1 параметр | - | 2974 | 78
6086 | 52745-13 | Анализаторы комбинированные | Seven | Анализаторы жидкостные многопараметрические за 1 параметр | - | 2974 | 78
6087 | 55784-13 | Анализаторы молока вискозиметрические | Соматос-В.хК | Анализаторы жидкостные многопараметрические за 1 параметр | - | 2974 | 78
6088 | 57240-14 | Анализаторы многопараметрические настольные | EDGE | Анализаторы жидкостные многопараметрические за 1 параметр | - | 2974 | 78
6089 | 58096-14 | Анализаторы жидкости | Starter | Анализаторы жидкостные многопараметрические за 1 параметр | - | 2974 | 78
6090 | 59272-14 | Анализаторы жидкости промышленные | Liquiline М CM42, Smartec CLD 18 | Анализаторы жидкостные многопараметрические за 1 параметр | - | 2974 | 78
6091 | 60861-15 | Измерители комбинированные | SevenGo S | Анализаторы жидкостные многопараметрические за 1 параметр | - | 2974 | 78
6092 | 61341-15 | Анализаторы жидкости кондуктометрические | HI 98308, HI 98301, HI 98302, HI 98303, HI 98304, HI 98311, HI 98312, HI 9033, HI 9034, HI 8733, HI 8734, HI 99300, HI 99301, HI 9835, HI 2300, HI 2314, HI 2315, HI 2316, HI 8633 | Анализаторы жидкостные многопараметрические за 1 параметр | - | 2974 | 78
6093 | 61855-15 | Анализаторы молока и сливок | MilkoScan Mars | Анализаторы жидкостные многопараметрические за 1 параметр | - | 2974 | 78
6094 | 62105-15 | Анализаторы воды | HI 98100, HI 98103, HI 98108, HI 98111, HI 98112, HI 98113, HI 98120, HI 98121, HI 98127, HI 98128, HI 98129, HI 98130, HI 98201, HI 83141, HI 9124, HI 9125, HI 9126 | Анализаторы жидкостные многопараметрические за 1 параметр | - | 2974 | 78
6095 | 62114-15 | Анализаторы жидкости | Metrohm мод. 912, 913, 914 | Анализаторы жидкостные многопараметрические за 1 параметр | - | 2974 | 78
6096 | 63259-16 | Анализаторы жидкости ультразвуковые | Уликор | Анализаторы жидкостные многопараметрические за 1 параметр | - | 2974 | 78
6097 | 64796-16 | Анализаторы жидкости | Five F | Анализаторы жидкостные многопараметрические за 1 параметр | - | 2974 | 78
6098 | 65516-16 | Анализаторы соматических клеток в молоке | EKOMILK-Sсan | Анализаторы жидкостные многопараметрические за 1 параметр | - | 2974 | 78
6099 | 65948-16 | Анализаторы жидкости | WTW | Анализаторы жидкостные многопараметрические за 1 параметр | - | 2974 | 78
6100 | 66857-17 | Анализаторы лабораторные | АНИОН 4100 | Анализаторы жидкостные многопараметрические за 1 параметр | - | 2974 | 78
6101 | 68445-17 | Анализаторы жидкости | SevenCompact | Анализаторы жидкостные многопараметрические за 1 параметр | - | 2974 | 78
6102 | 70008-17 | Анализаторы молока | моделей Эксперт Стандарт"," Эксперт Профи"," Эксперт Супер Плем | Анализаторы жидкостные многопараметрические за 1 параметр | - | 2974 | 78
6103 | 70685-18 | Анализаторы | HQD (мод. HQ11D/HQ411D, HQ14D, HQ30D/HQ430D, HQ40D/HQ440D) | Анализаторы жидкостные многопараметрические за 1 параметр | - | 2974 | 78
6104 | 71428-18 | Анализаторы жидкости | Semi Micro Osmometer K-7400S | Анализаторы жидкостные многопараметрические за 1 параметр | - | 2974 | 78
6105 | 72843-18 | Анализаторы молока | EKOMILK | Анализаторы жидкостные многопараметрические за 1 параметр | - | 2974 | 78
6106 | 73987-19 | Анализаторы качества молока | Лактан | Анализаторы жидкостные многопараметрические за 1 параметр | - | 2974 | 78
6107 | 76015-19 | Анализаторы воды компактные | Hanna Instruments HI | Анализаторы жидкостные многопараметрические за 1 параметр | - | 2974 | 78
6108 | 77745-20 | Анализаторы воды и жидкости | HI 98190, HI 98191, HI 98192, HI 98193, HI 98194, HI 98195, HI 98196, HI 98197, HI 98198, HI 98161, HI 98162, HI 98163, HI 98164, HI 98165, HI 98167, HI 98168 | Анализаторы жидкостные многопараметрические за 1 параметр | - | 2974 | 78
6109 | 79557-20 | Концентратомеры | КН | Анализаторы жидкостные многопараметрические за 1 параметр | - | 2974 | 78
6110 | 79858-20 | Вискозиметры молока электронные | Эксперт Соматос | Анализаторы жидкостные многопараметрические за 1 параметр | - | 2974 | 78
6111 | 82961-21 | Анализаторы жидкости | Ohaus | Анализаторы жидкостные многопараметрические за 1 параметр | - | 2974 | 78
6112 | 87979-23 | pH-метры | АВРОРА | Анализаторы жидкостные многопараметрические за 1 параметр | - | 2974 | 78
6113 | 90042-23 | Анализаторы жидкости | ЭКОСТАБ | Анализаторы жидкостные многопараметрические за 1 параметр | - | 2974 | 78
6114 | 90430-23 | Анализаторы жидкости | ЭКОСТАБ 100 | Анализаторы жидкостные многопараметрические за 1 параметр | - | 2974 | 78
6115 | 90646-23 | Анализаторы жидкости многопараметровые портативные | АТОН-Д-401МП | Анализаторы жидкостные многопараметрические за 1 параметр | - | 2974 | 78
6116 | 90769-23 | Анализаторы жидкости | MT Measurement | Анализаторы жидкостные многопараметрические за 1 параметр | - | 2974 | 78
6117 | 9096-83 | Иономеры лабораторные | И-130 | Анализаторы жидкостные многопараметрические за 1 параметр | - | 2974 | 78
6118 | 92481-24 | Анализаторы жидкости | NLW | Анализаторы жидкостные многопараметрические за 1 параметр | - | 2974 | 78
6119 | 93301-24 | Анализаторы жидкости | SILab | Анализаторы жидкостные многопараметрические за 1 параметр | - | 2974 | 78
6120 | 94322-25 | Анализаторы жидкости лабораторные | AQUA-LAB | Анализаторы жидкостные многопараметрические за 1 параметр | - | 2974 | 78
6121 | 12121-98 | Анализаторы ртути | Юлия-2 | Анализаторы жидкостные многопараметрические за 2 параметра | - | 3048.35 | 79
6122 | 12139-90 | Кислородомеры мембранные автоматические | АЖК-206 | Анализаторы жидкостные многопараметрические за 2 параметра | - | 3048.35 | 79
6123 | 12581-90 | Анализаторы | Экотест-01 | Анализаторы жидкостные многопараметрические за 2 параметра | - | 3048.35 | 79
6124 | 14078-99 | Анализаторы | Testo | Анализаторы жидкостные многопараметрические за 2 параметра | - | 3048.35 | 79
6125 | 14093-04 | Анализаторы жидкости | Флюорат-02 | Анализаторы жидкостные многопараметрические за 2 параметра | - | 3048.35 | 79
6126 | 14300-08 | pH-метры-анализаторы воды | HI 981XX, HI 982 XX, HI 8314X, HI 902X, HI 912X | Анализаторы жидкостные многопараметрические за 2 параметра | - | 3048.35 | 79
6127 | 14302-00 | Анализаторы растворенного кислорода | HI 8043, HI 9141, HI 9142, HI 9143, HI 9145, HI 91410 | Анализаторы жидкостные многопараметрические за 2 параметра | - | 3048.35 | 79
6128 | 14865-95 | Иономеры-кондуктометры | АНИОН-410 | Анализаторы жидкостные многопараметрические за 2 параметра | - | 3048.35 | 79
6129 | 15078-00 | Оксиметры | Oxi 100 (мод. Oxi 161, Oxi 171, Oxi 196 и др.), Oxi 300 (мод. Oxi 323, Oxi 325 и др.), Oxi 500 (мод. Oxi 537, Oxi 539 и др.), Oxi InoLab (мод. Level 2, Level 3 и др.), OxiTop (6 или 12 сосудов) | Анализаторы жидкостные многопараметрические за 2 параметра | - | 3048.35 | 79
6130 | 15082-06 | Анализаторы жидкости многопараметрические | Multi (197i, 340i, 350i), pH/Oxi340i, pH/Cond340i, inoLab Multi (720, 740), inoLab (pH/Cond720, pH/Cond740, pH/Ion/Cond750) | Анализаторы жидкостные многопараметрические за 2 параметра | - | 3048.35 | 79
6131 | 16655-06 | Анализаторы нефтепродуктов в воде | OCMA-310 | Анализаторы жидкостные многопараметрические за 2 параметра | - | 3048.35 | 79
6132 | 17946-05 | Анализаторы нефтепродуктов | Невод | Анализаторы жидкостные многопараметрические за 2 параметра | - | 3048.35 | 79
6133 | 18015-04 | Анализаторы растворенного кислорода малогабаритные | Марк-201 | Анализаторы жидкостные многопараметрические за 2 параметра | - | 3048.35 | 79
6134 | 18564-02 | pH-метры/кондуктометры лабораторные | MPC227 | Анализаторы жидкостные многопараметрические за 2 параметра | - | 3048.35 | 79
6135 | 18564-99 | pH-метры/кондуктометры лабораторные | MPC227 | Анализаторы жидкостные многопараметрические за 2 параметра | - | 3048.35 | 79
6136 | 19027-05 | Анализаторы жидкости многопараметрические | Экотест-2000 | Анализаторы жидкостные многопараметрические за 2 параметра | - | 3048.35 | 79
6137 | 19027-10 | Анализаторы жидкости многопараметрические | ЭКОТЕСТ-2000 | Анализаторы жидкостные многопараметрические за 2 параметра | - | 3048.35 | 79
6138 | 19027-99 | Анализаторы жидкости многопараметрические | Экотест-2000 | Анализаторы жидкостные многопараметрические за 2 параметра | - | 3048.35 | 79
6139 | 19172-06 | Анализаторы жидкости портативные | Анион 7000 | Анализаторы жидкостные многопараметрические за 2 параметра | - | 3048.35 | 79
6140 | 19172-17 | Анализаторы портативные | Анион 7000 | Анализаторы жидкостные многопараметрические за 2 параметра | - | 3048.35 | 79
6141 | 19929-06 | Концентратомеры нефтепродуктов | ИКН-025 | Анализаторы жидкостные многопараметрические за 2 параметра | - | 3048.35 | 79
6142 | 20122-00 | Анализаторы нефтепродуктов в воде | CMS-4000 | Анализаторы жидкостные многопараметрические за 2 параметра | - | 3048.35 | 79
6143 | 20378-00 | pH-метры-анализаторы воды | pH2xx, HI 991xxx | Анализаторы жидкостные многопараметрические за 2 параметра | - | 3048.35 | 79
6144 | 20693-00 | Полярографы | ПЛС-2А | Анализаторы жидкостные многопараметрические за 2 параметра | - | 3048.35 | 79
6145 | 20802-01 | Анализаторы жидкости лабораторные | Анион 4100 | Анализаторы жидкостные многопараметрические за 2 параметра | - | 3048.35 | 79
6146 | 20802-06 | Анализаторы жидкости лабораторные | Анион 4100 | Анализаторы жидкостные многопараметрические за 2 параметра | - | 3048.35 | 79
6147 | 20972-01 | Анализаторы ртути | Юлия-5К | Анализаторы жидкостные многопараметрические за 2 параметра | - | 3048.35 | 79
6148 | 20972-10 | Анализаторы ртути | Юлия-5К | Анализаторы жидкостные многопараметрические за 2 параметра | - | 3048.35 | 79
6149 | 21068-01 | Анализаторы жидкости | Эксперт-001 | Анализаторы жидкостные многопараметрические за 2 параметра | - | 3048.35 | 79
6150 | 21068-19 | Анализаторы жидкости | Эксперт-001 | Анализаторы жидкостные многопараметрические за 2 параметра | - | 3048.35 | 79
6151 | 23012-07 | Анализаторы жидкости | PP | Анализаторы жидкостные многопараметрические за 2 параметра | - | 3048.35 | 79
6152 | 25333-08 | Анализаторы молока вискозиметрические | Соматос-М.хх | Анализаторы жидкостные многопараметрические за 2 параметра | - | 3048.35 | 79
6153 | 25990-03 | Измерители комбинированные | Seven | Анализаторы жидкостные многопараметрические за 2 параметра | - | 3048.35 | 79
6154 | 25990-08 | Измерители комбинированные | Seven | Анализаторы жидкостные многопараметрические за 2 параметра | - | 3048.35 | 79
6155 | 26332-04 | Анализаторы ртути | Юлия-5КМ | Анализаторы жидкостные многопараметрические за 2 параметра | - | 3048.35 | 79
6156 | 27158-04 | pH-метры, pH-метры-иономеры | pH-150М (pH-метры), pX-150МП (pH-метры-иономеры) | Анализаторы жидкостные многопараметрические за 2 параметра | - | 3048.35 | 79
6157 | 29412-05 | Анализатор жидкости | РР-25 | Анализаторы жидкостные многопараметрические за 2 параметра | - | 3048.35 | 79
6158 | 29671-09 | pH-метры и иономеры | pH-150МИ и pX-150МИ, pX-150.1МИ и pX-150.2МИ | Анализаторы жидкостные многопараметрические за 2 параметра | - | 3048.35 | 79
6159 | 29811-05 | Измерители комбинированные | SevenGo | Анализаторы жидкостные многопараметрические за 2 параметра | - | 3048.35 | 79
6160 | 29811-09 | Измерители комбинированные | SevenGo | Анализаторы жидкостные многопараметрические за 2 параметра | - | 3048.35 | 79
6161 | 31761-06 | Фотоколориметры | ЭКОТЕСТ-2020 | Анализаторы жидкостные многопараметрические за 2 параметра | - | 3048.35 | 79
6162 | 3271-72 | Полярографы | ППТ-1 | Анализаторы жидкостные многопараметрические за 2 параметра | - | 3048.35 | 79
6163 | 35263-07 | Анализаторы нефтепродуктов в воде | ОСМА-350 | Анализаторы жидкостные многопараметрические за 2 параметра | - | 3048.35 | 79
6164 | 36140-07 | Анализаторы нефтепродуктов | TD-4100 | Анализаторы жидкостные многопараметрические за 2 параметра | - | 3048.35 | 79
6165 | 36205-07 | Анализаторы жидкости | Five™ | Анализаторы жидкостные многопараметрические за 2 параметра | - | 3048.35 | 79
6166 | 36205-12 | Анализаторы жидкости | Five | Анализаторы жидкостные многопараметрические за 2 параметра | - | 3048.35 | 79
6167 | 37728-08 | Анализаторы комбинированные | M300 | Анализаторы жидкостные многопараметрические за 2 параметра | - | 3048.35 | 79
6168 | 39563-08 | Анализаторы молока вискозиметрические | Соматос-Мини | Анализаторы жидкостные многопараметрические за 2 параметра | - | 3048.35 | 79
6169 | 43137-09 | Измерители комбинированные лабораторные | Портлаб 111, Портлаб 117, Портлаб 840 СТАТ, Портлаб рН 100 | Анализаторы жидкостные многопараметрические за 2 параметра | - | 3048.35 | 79
6170 | 44669-10 | Концентратомеры | КН-2м | Анализаторы жидкостные многопараметрические за 2 параметра | - | 3048.35 | 79
6171 | 46062-11 | Анализаторы кислорода промышленные многофункциональные | АКПМ-1 | Анализаторы жидкостные многопараметрические за 2 параметра | - | 3048.35 | 79
6172 | 47448-11 | Анализаторы жидкости многопараметрические | inoLab, Multi, ProfiLine Multi | Анализаторы жидкостные многопараметрические за 2 параметра | - | 3048.35 | 79
6173 | 47681-11 | Анализаторы содержания нефтепродуктов в воде лабораторные | АН-2 | Анализаторы жидкостные многопараметрические за 2 параметра | - | 3048.35 | 79
6174 | 49093-12 | Анализаторы жидкости многопараметрические | inoLab | Анализаторы жидкостные многопараметрические за 2 параметра | - | 3048.35 | 79
6175 | 4980-00 | Полярографы универсальные | ПУ-1 | Анализаторы жидкостные многопараметрические за 2 параметра | - | 3048.35 | 79
6176 | 50453-12 | Анализаторы жидкости | SevenCompact мод. S220, S230, S223 | Анализаторы жидкостные многопараметрические за 2 параметра | - | 3048.35 | 79
6177 | 59656-15 | Анализаторы жидкости | Inolab | Анализаторы жидкостные многопараметрические за 2 параметра | - | 3048.35 | 79
6178 | 60861-15 | Измерители комбинированные | SevenGo S | Анализаторы жидкостные многопараметрические за 2 параметра | - | 3048.35 | 79
6179 | 62114-15 | Анализаторы жидкости | Metrohm мод. 912, 913, 914 | Анализаторы жидкостные многопараметрические за 2 параметра | - | 3048.35 | 79
6180 | 62820-15 | Измерители комбинированные | M100 | Анализаторы жидкостные многопараметрические за 2 параметра | - | 3048.35 | 79
6181 | 64796-16 | Анализаторы жидкости | Five F | Анализаторы жидкостные многопараметрические за 2 параметра | - | 3048.35 | 79
6182 | 66154-16 | Анализаторы жидкости | РОСА-1101 | Анализаторы жидкостные многопараметрические за 2 параметра | - | 3048.35 | 79
6183 | 66857-17 | Анализаторы лабораторные | АНИОН 4100 | Анализаторы жидкостные многопараметрические за 2 параметра | - | 3048.35 | 79
6184 | 68445-17 | Анализаторы жидкости | SevenCompact | Анализаторы жидкостные многопараметрические за 2 параметра | - | 3048.35 | 79
6185 | 70416-18 | Анализаторы жидкости комбинированные | М200 | Анализаторы жидкостные многопараметрические за 2 параметра | - | 3048.35 | 79
6186 | 12121-98 | Анализаторы ртути | Юлия-2 | Анализаторы жидкостные многопараметрические за 3 параметра | - | 3122.7 | 80
6187 | 12139-90 | Кислородомеры мембранные автоматические | АЖК-206 | Анализаторы жидкостные многопараметрические за 3 параметра | - | 3122.7 | 80
6188 | 12581-90 | Анализаторы | Экотест-01 | Анализаторы жидкостные многопараметрические за 3 параметра | - | 3122.7 | 80
6189 | 14078-99 | Анализаторы | Testo | Анализаторы жидкостные многопараметрические за 3 параметра | - | 3122.7 | 80
6190 | 14093-04 | Анализаторы жидкости | Флюорат-02 | Анализаторы жидкостные многопараметрические за 3 параметра | - | 3122.7 | 80
6191 | 14300-08 | pH-метры-анализаторы воды | HI 981XX, HI 982 XX, HI 8314X, HI 902X, HI 912X | Анализаторы жидкостные многопараметрические за 3 параметра | - | 3122.7 | 80
6192 | 14302-00 | Анализаторы растворенного кислорода | HI 8043, HI 9141, HI 9142, HI 9143, HI 9145, HI 91410 | Анализаторы жидкостные многопараметрические за 3 параметра | - | 3122.7 | 80
6193 | 14865-95 | Иономеры-кондуктометры | АНИОН-410 | Анализаторы жидкостные многопараметрические за 3 параметра | - | 3122.7 | 80
6194 | 15078-00 | Оксиметры | Oxi 100 (мод. Oxi 161, Oxi 171, Oxi 196 и др.), Oxi 300 (мод. Oxi 323, Oxi 325 и др.), Oxi 500 (мод. Oxi 537, Oxi 539 и др.), Oxi InoLab (мод. Level 2, Level 3 и др.), OxiTop (6 или 12 сосудов) | Анализаторы жидкостные многопараметрические за 3 параметра | - | 3122.7 | 80
6195 | 15082-06 | Анализаторы жидкости многопараметрические | Multi (197i, 340i, 350i), pH/Oxi340i, pH/Cond340i, inoLab Multi (720, 740), inoLab (pH/Cond720, pH/Cond740, pH/Ion/Cond750) | Анализаторы жидкостные многопараметрические за 3 параметра | - | 3122.7 | 80
6196 | 16655-06 | Анализаторы нефтепродуктов в воде | OCMA-310 | Анализаторы жидкостные многопараметрические за 3 параметра | - | 3122.7 | 80
6197 | 17946-05 | Анализаторы нефтепродуктов | Невод | Анализаторы жидкостные многопараметрические за 3 параметра | - | 3122.7 | 80
6198 | 18015-04 | Анализаторы растворенного кислорода малогабаритные | Марк-201 | Анализаторы жидкостные многопараметрические за 3 параметра | - | 3122.7 | 80
6199 | 18564-02 | pH-метры/кондуктометры лабораторные | MPC227 | Анализаторы жидкостные многопараметрические за 3 параметра | - | 3122.7 | 80
6200 | 18564-99 | pH-метры/кондуктометры лабораторные | MPC227 | Анализаторы жидкостные многопараметрические за 3 параметра | - | 3122.7 | 80
6201 | 19027-05 | Анализаторы жидкости многопараметрические | Экотест-2000 | Анализаторы жидкостные многопараметрические за 3 параметра | - | 3122.7 | 80
6202 | 19027-10 | Анализаторы жидкости многопараметрические | ЭКОТЕСТ-2000 | Анализаторы жидкостные многопараметрические за 3 параметра | - | 3122.7 | 80
6203 | 19027-99 | Анализаторы жидкости многопараметрические | Экотест-2000 | Анализаторы жидкостные многопараметрические за 3 параметра | - | 3122.7 | 80
6204 | 19172-06 | Анализаторы жидкости портативные | Анион 7000 | Анализаторы жидкостные многопараметрические за 3 параметра | - | 3122.7 | 80
6205 | 19172-17 | Анализаторы портативные | Анион 7000 | Анализаторы жидкостные многопараметрические за 3 параметра | - | 3122.7 | 80
6206 | 19929-06 | Концентратомеры нефтепродуктов | ИКН-025 | Анализаторы жидкостные многопараметрические за 3 параметра | - | 3122.7 | 80
6207 | 20122-00 | Анализаторы нефтепродуктов в воде | CMS-4000 | Анализаторы жидкостные многопараметрические за 3 параметра | - | 3122.7 | 80
6208 | 20378-00 | pH-метры-анализаторы воды | pH2xx, HI 991xxx | Анализаторы жидкостные многопараметрические за 3 параметра | - | 3122.7 | 80
6209 | 20693-00 | Полярографы | ПЛС-2А | Анализаторы жидкостные многопараметрические за 3 параметра | - | 3122.7 | 80
6210 | 20802-01 | Анализаторы жидкости лабораторные | Анион 4100 | Анализаторы жидкостные многопараметрические за 3 параметра | - | 3122.7 | 80
6211 | 20802-06 | Анализаторы жидкости лабораторные | Анион 4100 | Анализаторы жидкостные многопараметрические за 3 параметра | - | 3122.7 | 80
6212 | 20972-01 | Анализаторы ртути | Юлия-5К | Анализаторы жидкостные многопараметрические за 3 параметра | - | 3122.7 | 80
6213 | 20972-10 | Анализаторы ртути | Юлия-5К | Анализаторы жидкостные многопараметрические за 3 параметра | - | 3122.7 | 80
6214 | 21068-01 | Анализаторы жидкости | Эксперт-001 | Анализаторы жидкостные многопараметрические за 3 параметра | - | 3122.7 | 80
6215 | 21068-19 | Анализаторы жидкости | Эксперт-001 | Анализаторы жидкостные многопараметрические за 3 параметра | - | 3122.7 | 80
6216 | 23012-07 | Анализаторы жидкости | PP | Анализаторы жидкостные многопараметрические за 3 параметра | - | 3122.7 | 80
6217 | 25333-08 | Анализаторы молока вискозиметрические | Соматос-М.хх | Анализаторы жидкостные многопараметрические за 3 параметра | - | 3122.7 | 80
6218 | 25990-03 | Измерители комбинированные | Seven | Анализаторы жидкостные многопараметрические за 3 параметра | - | 3122.7 | 80
6219 | 25990-08 | Измерители комбинированные | Seven | Анализаторы жидкостные многопараметрические за 3 параметра | - | 3122.7 | 80
6220 | 26332-04 | Анализаторы ртути | Юлия-5КМ | Анализаторы жидкостные многопараметрические за 3 параметра | - | 3122.7 | 80
6221 | 27158-04 | pH-метры, pH-метры-иономеры | pH-150М (pH-метры), pX-150МП (pH-метры-иономеры) | Анализаторы жидкостные многопараметрические за 3 параметра | - | 3122.7 | 80
6222 | 29412-05 | Анализатор жидкости | РР-25 | Анализаторы жидкостные многопараметрические за 3 параметра | - | 3122.7 | 80
6223 | 29671-09 | pH-метры и иономеры | pH-150МИ и pX-150МИ, pX-150.1МИ и pX-150.2МИ | Анализаторы жидкостные многопараметрические за 3 параметра | - | 3122.7 | 80
6224 | 29811-05 | Измерители комбинированные | SevenGo | Анализаторы жидкостные многопараметрические за 3 параметра | - | 3122.7 | 80
6225 | 29811-09 | Измерители комбинированные | SevenGo | Анализаторы жидкостные многопараметрические за 3 параметра | - | 3122.7 | 80
6226 | 3271-72 | Полярографы | ППТ-1 | Анализаторы жидкостные многопараметрические за 3 параметра | - | 3122.7 | 80
6227 | 33222-06 | Фотометры | Эксперт-003 | Анализаторы жидкостные многопараметрические за 3 параметра | - | 3122.7 | 80
6228 | 35263-07 | Анализаторы нефтепродуктов в воде | ОСМА-350 | Анализаторы жидкостные многопараметрические за 3 параметра | - | 3122.7 | 80
6229 | 36140-07 | Анализаторы нефтепродуктов | TD-4100 | Анализаторы жидкостные многопараметрические за 3 параметра | - | 3122.7 | 80
6230 | 36205-07 | Анализаторы жидкости | Five™ | Анализаторы жидкостные многопараметрические за 3 параметра | - | 3122.7 | 80
6231 | 37728-08 | Анализаторы комбинированные | M300 | Анализаторы жидкостные многопараметрические за 3 параметра | - | 3122.7 | 80
6232 | 39563-08 | Анализаторы молока вискозиметрические | Соматос-Мини | Анализаторы жидкостные многопараметрические за 3 параметра | - | 3122.7 | 80
6233 | 43137-09 | Измерители комбинированные лабораторные | Портлаб 111, Портлаб 117, Портлаб 840 СТАТ, Портлаб рН 100 | Анализаторы жидкостные многопараметрические за 3 параметра | - | 3122.7 | 80
6234 | 44670-10 | Концентратомеры | КН-3 | Анализаторы жидкостные многопараметрические за 3 параметра | - | 3122.7 | 80
6235 | 46062-11 | Анализаторы кислорода промышленные многофункциональные | АКПМ-1 | Анализаторы жидкостные многопараметрические за 3 параметра | - | 3122.7 | 80
6236 | 46716-11 | pH-метры-анализаторы воды | HI22xx, HI991xx, HI991xxx | Анализаторы жидкостные многопараметрические за 3 параметра | - | 3122.7 | 80
6237 | 47448-11 | Анализаторы жидкости многопараметрические | inoLab, Multi, ProfiLine Multi | Анализаторы жидкостные многопараметрические за 3 параметра | - | 3122.7 | 80
6238 | 47681-11 | Анализаторы содержания нефтепродуктов в воде лабораторные | АН-2 | Анализаторы жидкостные многопараметрические за 3 параметра | - | 3122.7 | 80
6239 | 49093-12 | Анализаторы жидкости многопараметрические | inoLab | Анализаторы жидкостные многопараметрические за 3 параметра | - | 3122.7 | 80
6240 | 4980-00 | Полярографы универсальные | ПУ-1 | Анализаторы жидкостные многопараметрические за 3 параметра | - | 3122.7 | 80
6241 | 50453-12 | Анализаторы жидкости | SevenCompact мод. S220, S230, S223 | Анализаторы жидкостные многопараметрические за 3 параметра | - | 3122.7 | 80
6242 | 57240-14 | Анализаторы многопараметрические настольные | EDGE | Анализаторы жидкостные многопараметрические за 3 параметра | - | 3122.7 | 80
6243 | 59656-15 | Анализаторы жидкости | Inolab | Анализаторы жидкостные многопараметрические за 3 параметра | - | 3122.7 | 80
6244 | 60861-15 | Измерители комбинированные | SevenGo S | Анализаторы жидкостные многопараметрические за 3 параметра | - | 3122.7 | 80
6245 | 62114-15 | Анализаторы жидкости | Metrohm мод. 912, 913, 914 | Анализаторы жидкостные многопараметрические за 3 параметра | - | 3122.7 | 80
6246 | 62820-15 | Измерители комбинированные | M100 | Анализаторы жидкостные многопараметрические за 3 параметра | - | 3122.7 | 80
6247 | 64796-16 | Анализаторы жидкости | Five F | Анализаторы жидкостные многопараметрические за 3 параметра | - | 3122.7 | 80
6248 | 66154-16 | Анализаторы жидкости | РОСА-1101 | Анализаторы жидкостные многопараметрические за 3 параметра | - | 3122.7 | 80
6249 | 66857-17 | Анализаторы лабораторные | АНИОН 4100 | Анализаторы жидкостные многопараметрические за 3 параметра | - | 3122.7 | 80
6250 | 68445-17 | Анализаторы жидкости | SevenCompact | Анализаторы жидкостные многопараметрические за 3 параметра | - | 3122.7 | 80
6251 | 70416-18 | Анализаторы жидкости комбинированные | М200 | Анализаторы жидкостные многопараметрические за 3 параметра | - | 3122.7 | 80
6252 | 87658-22 | Анализаторы воды компактные | HI | Анализаторы жидкостные многопараметрические за 3 параметра | - | 3122.7 | 80
6253 | 11665-01 | Кислородомеры | АЖА-101М | Анализаторы растворенного кислорода | - | 3122.7 | 81
6254 | 11665-08 | Кислородомеры | АЖА-101М | Анализаторы растворенного кислорода | - | 3122.7 | 81
6255 | 11665-14 | Кислородомеры | АЖА-101М | Анализаторы растворенного кислорода | - | 3122.7 | 81
6256 | 11665-88 | Кислородомеры | АЖА-101 | Анализаторы растворенного кислорода | - | 3122.7 | 81
6257 | 14302-05 | Анализаторы растворенного кислорода | HI8043, HI9141, HI9142, HI9143, HI9145, HI9146 | Анализаторы растворенного кислорода | - | 3122.7 | 81
6258 | 14754-07 | Анализаторы кислорода портативные многофункциональные | АКПМ | Анализаторы растворенного кислорода | - | 3122.7 | 81
6259 | 15078-00 | Оксиметры | Oxi 100 (мод. Oxi 161, Oxi 171, Oxi 196 и др.), Oxi 300 (мод. Oxi 323, Oxi 325 и др.), Oxi 500 (мод. Oxi 537, Oxi 539 и др.), Oxi InoLab (мод. Level 2, Level 3 и др.), OxiTop (6 или 12 сосудов) | Анализаторы растворенного кислорода | - | 3122.7 | 81
6260 | 15078-06 | Оксиметры | Oxi 100 (мод. Oxi-170, Oxi-197i), Oxi 300 (мод. Oxi-315i, Oxi-330i, Oxi-340i), Oxi InoLab (мод. 730, 740, BSB/BOD740), OxiTop (мод. IS, Control) | Анализаторы растворенного кислорода | - | 3122.7 | 81
6261 | 15780-02 | Анализаторы | АНКАТ-7645 | Анализаторы растворенного кислорода | - | 3122.7 | 81
6262 | 15780-96 | Анализаторы | АНКАТ 7645 | Анализаторы растворенного кислорода | - | 3122.7 | 81
6263 | 16999-03 | Анализаторы | АНКАТ 7655 | Анализаторы растворенного кислорода | - | 3122.7 | 81
6264 | 16999-98 | Газоанализаторы | АНКАТ 7655 | Анализаторы растворенного кислорода | - | 3122.7 | 81
6265 | 18015-04 | Анализаторы растворенного кислорода малогабаритные | Марк-201 | Анализаторы растворенного кислорода | - | 3122.7 | 81
6266 | 18015-98 | Анализаторы растворенного кислорода малогабаритные | Марк-201 | Анализаторы растворенного кислорода | - | 3122.7 | 81
6267 | 18719-04 | Анализаторы растворенного кислорода малогабаритные | МАРК-301Т | Анализаторы растворенного кислорода | - | 3122.7 | 81
6268 | 18719-99 | Анализаторы растворенного кислорода малогабаритные | МАРК-301Т | Анализаторы растворенного кислорода | - | 3122.7 | 81
6269 | 19027-10 | Анализаторы жидкости многопараметрические | ЭКОТЕСТ-2000 | Анализаторы растворенного кислорода | - | 3122.7 | 81
6270 | 19172-06 | Анализаторы жидкости портативные | Анион 7000 | Анализаторы растворенного кислорода | - | 3122.7 | 81
6271 | 20802-01 | Анализаторы жидкости лабораторные | Анион 4100 | Анализаторы растворенного кислорода | - | 3122.7 | 81
6272 | 20802-06 | Анализаторы жидкости лабораторные | Анион 4100 | Анализаторы растворенного кислорода | - | 3122.7 | 81
6273 | 21068-01 | Анализаторы жидкости | Эксперт-001 | Анализаторы растворенного кислорода | - | 3122.7 | 81
6274 | 21068-19 | Анализаторы жидкости | Эксперт-001 | Анализаторы растворенного кислорода | - | 3122.7 | 81
6275 | 21473-01 | Анализаторы растворенного кислорода | Марк-403 | Анализаторы растворенного кислорода | - | 3122.7 | 81
6276 | 24997-03 | Анализаторы растворенного кислорода | Марк-302 | Анализаторы растворенного кислорода | - | 3122.7 | 81
6277 | 24997-08 | Анализаторы растворенного кислорода | МАРК-302 | Анализаторы растворенного кислорода | - | 3122.7 | 81
6278 | 24997-13 | Анализаторы растворенного кислорода | МАРК-302 | Анализаторы растворенного кислорода | - | 3122.7 | 81
6279 | 24997-18 | Анализаторы растворенного кислорода | МАРК-302 | Анализаторы растворенного кислорода | - | 3122.7 | 81
6280 | 29416-05 | Анализаторы растворенного кислорода | МАРК-409 | Анализаторы растворенного кислорода | - | 3122.7 | 81
6281 | 29811-05 | Измерители комбинированные | SevenGo | Анализаторы растворенного кислорода | - | 3122.7 | 81
6282 | 29811-09 | Измерители комбинированные | SevenGo | Анализаторы растворенного кислорода | - | 3122.7 | 81
6283 | 30084-10 | Анализаторы промышленные многопараметрические | sc60, sc100, sc200, sc1000 | Анализаторы растворенного кислорода | - | 3122.7 | 81
6284 | 32762-06 | Анализаторы растворенного кислорода | МАРК-404 | Анализаторы растворенного кислорода | - | 3122.7 | 81
6285 | 32762-12 | Анализаторы растворенного кислорода | МАРК-404 | Анализаторы растворенного кислорода | - | 3122.7 | 81
6286 | 36205-12 | Анализаторы жидкости | Five | Анализаторы растворенного кислорода | - | 3122.7 | 81
6287 | 37728-08 | Анализаторы комбинированные | M300 | Анализаторы растворенного кислорода | - | 3122.7 | 81
6288 | 38221-08 | Анализаторы растворенного кислорода | МАРК-303 | Анализаторы растворенного кислорода | - | 3122.7 | 81
6289 | 38221-13 | Анализаторы растворенного кислорода | МАРК-303 | Анализаторы растворенного кислорода | - | 3122.7 | 81
6290 | 38221-18 | Анализаторы растворенного кислорода | МАРК-303 | Анализаторы растворенного кислорода | - | 3122.7 | 81
6291 | 43122-09 | Анализаторы | АНКАТ 7655, АНКАТ 7655-01, АНКАТ 7655-02, АНКАТ 7655-03, АНКАТ 7655-04, АНКАТ 7655-05, АНКАТ 7655-06 | Анализаторы растворенного кислорода | - | 3122.7 | 81
6292 | 44752-10 | Анализаторы растворенного кислорода | МАРК-409 | Анализаторы растворенного кислорода | - | 3122.7 | 81
6293 | 44752-15 | Анализаторы растворенного кислорода | МАРК-409 | Анализаторы растворенного кислорода | - | 3122.7 | 81
6294 | 46062-11 | Анализаторы кислорода промышленные многофункциональные | АКПМ-1 | Анализаторы растворенного кислорода | - | 3122.7 | 81
6295 | 47034-11 | Анализаторы | HQ | Анализаторы растворенного кислорода | - | 3122.7 | 81
6296 | 47879-11 | Оксиметры | inoLab Oxi, ProfiLine Oxi, OxiTop | Анализаторы растворенного кислорода | - | 3122.7 | 81
6297 | 48481-11 | Оксиметры | HI9142, HI9146, HI9147 | Анализаторы растворенного кислорода | - | 3122.7 | 81
6298 | 52745-13 | Анализаторы комбинированные | Seven | Анализаторы растворенного кислорода | - | 3122.7 | 81
6299 | 61113-15 | Анализаторы растворенного кислорода | МАРК-3010 | Анализаторы растворенного кислорода | - | 3122.7 | 81
6300 | 63403-16 | Анализаторы растворенного кислорода | Эксперт-009 | Анализаторы растворенного кислорода | - | 3122.7 | 81
6301 | 64796-16 | Анализаторы жидкости | Five F | Анализаторы растворенного кислорода | - | 3122.7 | 81
6302 | 64864-16 | Анализаторы растворенного водорода | МАРК-509А | Анализаторы растворенного кислорода | - | 3122.7 | 81
6303 | 65365-16 | Анализаторы растворенного кислорода | МАРК-409А | Анализаторы растворенного кислорода | - | 3122.7 | 81
6304 | 65948-16 | Анализаторы жидкости | WTW | Анализаторы растворенного кислорода | - | 3122.7 | 81
6305 | 66690-17 | Анализаторы жидкости | c-DGM, OGM | Анализаторы растворенного кислорода | - | 3122.7 | 81
6306 | 66857-17 | Анализаторы лабораторные | АНИОН 4100 | Анализаторы растворенного кислорода | - | 3122.7 | 81
6307 | 67399-17 | Анализаторы растворенного водорода | МАРК-509 | Анализаторы растворенного кислорода | - | 3122.7 | 81
6308 | 71154-18 | Анализаторы растворенного кислорода | "ОКСИКОН-02" | Анализаторы растворенного кислорода | - | 3122.7 | 81
6309 | 88534-23 | Анализаторы растворенного в воде кислорода |  | Анализаторы растворенного кислорода | - | 3122.7 | 81
6310 | 91634-24 | Анализаторы растворенного в воде кислорода | Chunye | Анализаторы растворенного кислорода | - | 3122.7 | 81
6311 | 93525-24 | Анализаторы растворенного кислорода | HM-DOG | Анализаторы растворенного кислорода | - | 3122.7 | 81
6312 | 10686-86 | Газоанализаторы | 121 ФА-01 | Газоанализаторы выхлопных газов за 1 канал | - | 1784.4 | 82
6313 | 10686-90 | Газоанализаторы | 121 ФА-01 | Газоанализаторы выхлопных газов за 1 канал | - | 1784.4 | 82
6314 | 11420-03 | Газоанализаторы | ГИАМ-14 | Газоанализаторы выхлопных газов за 1 канал | - | 1784.4 | 82
6315 | 11421-88 | Газоанализаторы | ГИАМ-15 | Газоанализаторы выхлопных газов за 1 канал | - | 1784.4 | 82
6316 | 12254-90 | Газоанализаторы | 122 ФА-01 | Газоанализаторы выхлопных газов за 1 канал | - | 1784.4 | 82
6317 | 12570-90 | Газоанализаторы | 123ФA 01 | Газоанализаторы выхлопных газов за 1 канал | - | 1784.4 | 82
6318 | 12933-91 | Газоанализаторы | ГИАМ-22 | Газоанализаторы выхлопных газов за 1 канал | - | 1784.4 | 82
6319 | 12934-91 | Газоанализаторы | ГИАМ-23 | Газоанализаторы выхлопных газов за 1 канал | - | 1784.4 | 82
6320 | 13284-03 | Газоанализаторы | ГИАМ-15М | Газоанализаторы выхлопных газов за 1 канал | - | 1784.4 | 82
6321 | 13345-92 | Газоанализаторы | ГИАМ-25 | Газоанализаторы выхлопных газов за 1 канал | - | 1784.4 | 82
6322 | 13497-92 | Газоанализаторы инфракрасные фильтровые | ИКАФ-057.01 | Газоанализаторы выхлопных газов за 1 канал | - | 1784.4 | 82
6323 | 13748-93 | Газоанализаторы | ГИАМ-27 | Газоанализаторы выхлопных газов за 1 канал | - | 1784.4 | 82
6324 | 13810-03 | Анализаторы | Газотест | Газоанализаторы выхлопных газов за 1 канал | - | 1784.4 | 82
6325 | 13810-94 | Анализаторы | Газотест | Газоанализаторы выхлопных газов за 1 канал | - | 1784.4 | 82
6326 | 14339-94 | Анализаторы выхлопных газов | JT283 A | Газоанализаторы выхлопных газов за 1 канал | - | 1784.4 | 82
6327 | 14751-01 | Газоанализаторы | ГИАМ-27 | Газоанализаторы выхлопных газов за 1 канал | - | 1784.4 | 82
6328 | 15263-00 | Газоанализаторы многокомпонентные | Автотест | Газоанализаторы выхлопных газов за 1 канал | - | 1784.4 | 82
6329 | 15263-05 | Газоанализаторы многокомпонентные | «АВТОТЕСТ» | Газоанализаторы выхлопных газов за 1 канал | - | 1784.4 | 82
6330 | 15263-96 | Газоанализаторы окиси углерода, кислорода и углеводородов | Автотест | Газоанализаторы выхлопных газов за 1 канал | - | 1784.4 | 82
6331 | 15778-96 | Газоанализаторы с измерителем дымности 4040-85 | 4040, 5040 | Газоанализаторы выхлопных газов за 1 канал | - | 1784.4 | 82
6332 | 15779-96 | Газоанализаторы | 8690 | Газоанализаторы выхлопных газов за 1 канал | - | 1784.4 | 82
6333 | 16014-97 | Газоанализаторы | JT 280 | Газоанализаторы выхлопных газов за 1 канал | - | 1784.4 | 82
6334 | 16298-09 | Газоанализаторы | Колион-1 | Газоанализаторы выхлопных газов за 1 канал | - | 1784.4 | 82
6335 | 16391-97 | Газоанализаторы | ГИАМ-29 | Газоанализаторы выхлопных газов за 1 канал | - | 1784.4 | 82
6336 | 16452-03 | Системы анализа выхлопных газов и измерения дымности | ESA 3.250, ESA 3.140, ESA 3.110 | Газоанализаторы выхлопных газов за 1 канал | - | 1784.4 | 82
6337 | 16641-00 | Газоанализаторы | MGA 1200, MGA 1500 | Газоанализаторы выхлопных газов за 1 канал | - | 1784.4 | 82
6338 | 16641-01 | Газоанализаторы | MGA 1200, MGA 1500, SGM 1004 | Газоанализаторы выхлопных газов за 1 канал | - | 1784.4 | 82
6339 | 16641-07 | Газоанализаторы | MGA 1500S | Газоанализаторы выхлопных газов за 1 канал | - | 1784.4 | 82
6340 | 16676-97 | Газоанализаторы | ETT 6.21/6.22 | Газоанализаторы выхлопных газов за 1 канал | - | 1784.4 | 82
6341 | 16698-03 | Газоанализаторы | 481, 483, 483S, 473 BOX, 488, 488 PLUS, 488 TANK, STARGAS 898 | Газоанализаторы выхлопных газов за 1 канал | - | 1784.4 | 82
6342 | 16903-97 | Анализаторы выхлопных газов | AVL | Газоанализаторы выхлопных газов за 1 канал | - | 1784.4 | 82
6343 | 16964-98 | Газоанализаторы | АВТОКЕДР | Газоанализаторы выхлопных газов за 1 канал | - | 1784.4 | 82
6344 | 17438-04 | Газоанализаторы | Инфракар | Газоанализаторы выхлопных газов за 1 канал | - | 1784.4 | 82
6345 | 17438-08 | Газоанализаторы | ИНФРАКАР | Газоанализаторы выхлопных газов за 1 канал | - | 1784.4 | 82
6346 | 17494-98 | Газоанализаторы | HGA 200, HGA 400, MHC 218/222 | Газоанализаторы выхлопных газов за 1 канал | - | 1784.4 | 82
6347 | 17537-05 | Газоанализаторы | Infralytic | Газоанализаторы выхлопных газов за 1 канал | - | 1784.4 | 82
6348 | 17537-98 | Газоанализаторы | Инфралитик GA-400 | Газоанализаторы выхлопных газов за 1 канал | - | 1784.4 | 82
6349 | 17771-04 | Газоанализаторы | INFRALYT | Газоанализаторы выхлопных газов за 1 канал | - | 1784.4 | 82
6350 | 18195-99 | Газоанализаторы | Грант-3-06 | Газоанализаторы выхлопных газов за 1 канал | - | 1784.4 | 82
6351 | 18433-99 | Газоанализаторы | ГИАМ-310-01А | Газоанализаторы выхлопных газов за 1 канал | - | 1784.4 | 82
6352 | 18571-99 | Газоанализаторы | ГАЗТЕСТ-АВЕСТА 4.01 | Газоанализаторы выхлопных газов за 1 канал | - | 1784.4 | 82
6353 | 19117-99 | Анализаторы выхлопных газов автомобилей | OPUS | Газоанализаторы выхлопных газов за 1 канал | - | 1784.4 | 82
6354 | 19450-00 | Анализаторы выхлопных газов | AT 501 | Газоанализаторы выхлопных газов за 1 канал | - | 1784.4 | 82
6355 | 19453-00 | Газоанализаторы | ГИАМ-310-02 | Газоанализаторы выхлопных газов за 1 канал | - | 1784.4 | 82
6356 | 19453-02 | Газоанализаторы | ГИАМ-310-02 | Газоанализаторы выхлопных газов за 1 канал | - | 1784.4 | 82
6357 | 20624-00 | Газоанализаторы | Инфракар М | Газоанализаторы выхлопных газов за 1 канал | - | 1784.4 | 82
6358 | 20624-04 | Газоанализаторы | Инфракар М | Газоанализаторы выхлопных газов за 1 канал | - | 1784.4 | 82
6359 | 20624-08 | Газоанализаторы | ИНФРАКАР-М | Газоанализаторы выхлопных газов за 1 канал | - | 1784.4 | 82
6360 | 20628-00 | Газоанализаторы | ФЛЮОРИТ-Ц | Газоанализаторы выхлопных газов за 1 канал | - | 1784.4 | 82
6361 | 21057-10 | Анализаторы выхлопных газов с блоком измерения дымности | ULTIMA 200, ULTIMA 400, ULTIMA 600 | Газоанализаторы выхлопных газов за 1 канал | - | 1784.4 | 82
6362 | 21618-01 | Газоанализаторы для измерения концентрации оксидов углерода, углеводородов, кислорода в отработанных газах автомобилей | Flux-5000 | Газоанализаторы выхлопных газов за 1 канал | - | 1784.4 | 82
6363 | 22487-02 | Газоанализаторы | Инфракар-А | Газоанализаторы выхлопных газов за 1 канал | - | 1784.4 | 82
6364 | 22487-08 | Газоанализаторы | ИНФРАКАР-А | Газоанализаторы выхлопных газов за 1 канал | - | 1784.4 | 82
6365 | 22488-05 | Анализаторы выхлопных газов двигателя | MGT 5 | Газоанализаторы выхлопных газов за 1 канал | - | 1784.4 | 82
6366 | 22918-02 | Газоанализаторы | K 4500 | Газоанализаторы выхлопных газов за 1 канал | - | 1784.4 | 82
6367 | 23154-02 | Газоанализаторы для измерения концентрации оксидов углерода, углеводородов, кислорода в отработанных газах автомобилей | Flux 2000-4 | Газоанализаторы выхлопных газов за 1 канал | - | 1784.4 | 82
6368 | 23315-05 | Газоанализаторы | AGS-200, AGS-8020 | Газоанализаторы выхлопных газов за 1 канал | - | 1784.4 | 82
6369 | 23315-09 | Газоанализаторы | AGS-200, AGS-8020, AGS-688 | Газоанализаторы выхлопных газов за 1 канал | - | 1784.4 | 82
6370 | 23612-02 | Газосигнализаторы | ГАИ-1М | Газоанализаторы выхлопных газов за 1 канал | - | 1784.4 | 82
6371 | 24451-03 | Системы анализа выхлопных газов и измерения дымности | BEA 350, BEA 250, BEA 150 | Газоанализаторы выхлопных газов за 1 канал | - | 1784.4 | 82
6372 | 24782-03 | Газоанализаторы | АСКОН-02 | Газоанализаторы выхлопных газов за 1 канал | - | 1784.4 | 82
6373 | 24782-04 | Газоанализаторы | АСКОН-02 | Газоанализаторы выхлопных газов за 1 канал | - | 1784.4 | 82
6374 | 25810-03 | Газоанализаторы | Премьер 701 | Газоанализаторы выхлопных газов за 1 канал | - | 1784.4 | 82
6375 | 26052-03 | Газосигнализаторы | ГАИ-1 | Газоанализаторы выхлопных газов за 1 канал | - | 1784.4 | 82
6376 | 27735-04 | Газоанализаторы | ГИАМ-315 | Газоанализаторы выхлопных газов за 1 канал | - | 1784.4 | 82
6377 | 27861-08 | Газоанализаторы | АВГ-4 | Газоанализаторы выхлопных газов за 1 канал | - | 1784.4 | 82
6378 | 27861-14 | Газоанализатор | АВГ-4 | Газоанализаторы выхлопных газов за 1 канал | - | 1784.4 | 82
6379 | 30331-11 | Течеискатели-сигнализаторы | ФП12 | Газоанализаторы выхлопных газов за 1 канал | - | 1784.4 | 82
6380 | 30672-05 | Газосигнализаторы | ГАИ-1 | Газоанализаторы выхлопных газов за 1 канал | - | 1784.4 | 82
6381 | 33949-07 | Газоанализаторы | V-GAS | Газоанализаторы выхлопных газов за 1 канал | - | 1784.4 | 82
6382 | 38260-08 | Газоанализаторы взрывоопасных паров | Сигнал-4 | Газоанализаторы выхлопных газов за 1 канал | - | 1784.4 | 82
6383 | 44191-10 | Газоанализаторы многофункциональные | ГИАМ-29М-1, ГИАМ-29М-2, ГИАМ-29М-3, ГИАМ-29М-4 | Газоанализаторы выхлопных газов за 1 канал | - | 1784.4 | 82
6384 | 44977-10 | Измерители дымности отработавших газов | МЕТА-01МП | Газоанализаторы выхлопных газов за 1 канал | - | 1784.4 | 82
6385 | 47663-11 | Анализаторы выхлопных газов двигателя | Газоанализаторы MGT 5 | Газоанализаторы выхлопных газов за 1 канал | - | 1784.4 | 82
6386 | 48232-11 | Газоанализаторы | 2GAS | Газоанализаторы выхлопных газов за 1 канал | - | 1784.4 | 82
6387 | 56069-13 | Газоанализаторы | Инфракар-М | Газоанализаторы выхлопных газов за 1 канал | - | 1784.4 | 82
6388 | 56186-14 | Газоанализаторы | ИНФРАКАР | Газоанализаторы выхлопных газов за 1 канал | - | 1784.4 | 82
6389 | 6824-78 | Газоанализаторы | ГИАМ-1 | Газоанализаторы выхлопных газов за 1 канал | - | 1784.4 | 82
6390 | 78830-20 | Газоанализаторы | ИНФРАКАР | Газоанализаторы выхлопных газов за 1 канал | - | 1784.4 | 82
6391 | 9193-83 | Газоанализаторы | ГЛ1121 | Газоанализаторы выхлопных газов за 1 канал | - | 1784.4 | 82
6392 | 12332-90 | Газоанализаторы | ГИАМ-21 | Газоанализаторы выхлопных газов за 2 канала | - | 1858.75 | 83
6393 | 13591-99 | Газоанализаторы | ГИАМ-10-М2 | Газоанализаторы выхлопных газов за 2 канала | - | 1858.75 | 83
6394 | 14751-01 | Газоанализаторы | ГИАМ-27 | Газоанализаторы выхлопных газов за 2 канала | - | 1858.75 | 83
6395 | 15263-00 | Газоанализаторы многокомпонентные | Автотест | Газоанализаторы выхлопных газов за 2 канала | - | 1858.75 | 83
6396 | 15263-05 | Газоанализаторы многокомпонентные | «АВТОТЕСТ» | Газоанализаторы выхлопных газов за 2 канала | - | 1858.75 | 83
6397 | 15263-96 | Газоанализаторы окиси углерода, кислорода и углеводородов | Автотест | Газоанализаторы выхлопных газов за 2 канала | - | 1858.75 | 83
6398 | 16013-97 | Газоанализаторы | АСКОН-01 | Газоанализаторы выхлопных газов за 2 канала | - | 1858.75 | 83
6399 | 16391-97 | Газоанализаторы | ГИАМ-29 | Газоанализаторы выхлопных газов за 2 канала | - | 1858.75 | 83
6400 | 16494-97 | Газоанализаторы | Gastest-Avesta (мод. G750 и G7.92) | Газоанализаторы выхлопных газов за 2 канала | - | 1858.75 | 83
6401 | 16568-03 | Анализаторы | Infralight 11 | Газоанализаторы выхлопных газов за 2 канала | - | 1858.75 | 83
6402 | 16568-09 | Анализаторы | Infralight 11 | Газоанализаторы выхлопных газов за 2 канала | - | 1858.75 | 83
6403 | 17438-03 | Газоанализаторы | ИНФРАКАР | Газоанализаторы выхлопных газов за 2 канала | - | 1858.75 | 83
6404 | 17438-04 | Газоанализаторы | Инфракар | Газоанализаторы выхлопных газов за 2 канала | - | 1858.75 | 83
6405 | 17438-08 | Газоанализаторы | ИНФРАКАР | Газоанализаторы выхлопных газов за 2 канала | - | 1858.75 | 83
6406 | 17438-98 | Газоанализаторы | ИНФРАКАР | Газоанализаторы выхлопных газов за 2 канала | - | 1858.75 | 83
6407 | 20613-00 | Газоанализаторы | Оптогаз-500.1 | Газоанализаторы выхлопных газов за 2 канала | - | 1858.75 | 83
6408 | 20624-04 | Газоанализаторы | Инфракар М | Газоанализаторы выхлопных газов за 2 канала | - | 1858.75 | 83
6409 | 20624-08 | Газоанализаторы | ИНФРАКАР-М | Газоанализаторы выхлопных газов за 2 канала | - | 1858.75 | 83
6410 | 22487-08 | Газоанализаторы | ИНФРАКАР-А | Газоанализаторы выхлопных газов за 2 канала | - | 1858.75 | 83
6411 | 24782-04 | Газоанализаторы | АСКОН-02 | Газоанализаторы выхлопных газов за 2 канала | - | 1858.75 | 83
6412 | 27861-08 | Газоанализаторы | АВГ-4 | Газоанализаторы выхлопных газов за 2 канала | - | 1858.75 | 83
6413 | 44191-10 | Газоанализаторы многофункциональные | ГИАМ-29М-1, ГИАМ-29М-2, ГИАМ-29М-3, ГИАМ-29М-4 | Газоанализаторы выхлопных газов за 2 канала | - | 1858.75 | 83
6414 | 56069-13 | Газоанализаторы | Инфракар-М | Газоанализаторы выхлопных газов за 2 канала | - | 1858.75 | 83
6415 | 56186-14 | Газоанализаторы | ИНФРАКАР | Газоанализаторы выхлопных газов за 2 канала | - | 1858.75 | 83
6416 | 78830-20 | Газоанализаторы | ИНФРАКАР | Газоанализаторы выхлопных газов за 2 канала | - | 1858.75 | 83
6417 | 13591-99 | Газоанализаторы | ГИАМ-10-М2 | Газоанализаторы выхлопных газов за 3 канала | - | 1933.1 | 84
6418 | 15263-05 | Газоанализаторы многокомпонентные | «АВТОТЕСТ» | Газоанализаторы выхлопных газов за 3 канала | - | 1933.1 | 84
6419 | 15263-96 | Газоанализаторы окиси углерода, кислорода и углеводородов | Автотест | Газоанализаторы выхлопных газов за 3 канала | - | 1933.1 | 84
6420 | 17438-03 | Газоанализаторы | ИНФРАКАР | Газоанализаторы выхлопных газов за 3 канала | - | 1933.1 | 84
6421 | 17438-04 | Газоанализаторы | Инфракар | Газоанализаторы выхлопных газов за 3 канала | - | 1933.1 | 84
6422 | 17438-08 | Газоанализаторы | ИНФРАКАР | Газоанализаторы выхлопных газов за 3 канала | - | 1933.1 | 84
6423 | 20624-04 | Газоанализаторы | Инфракар М | Газоанализаторы выхлопных газов за 3 канала | - | 1933.1 | 84
6424 | 20624-08 | Газоанализаторы | ИНФРАКАР-М | Газоанализаторы выхлопных газов за 3 канала | - | 1933.1 | 84
6425 | 44191-10 | Газоанализаторы многофункциональные | ГИАМ-29М-1, ГИАМ-29М-2, ГИАМ-29М-3, ГИАМ-29М-4 | Газоанализаторы выхлопных газов за 3 канала | - | 1933.1 | 84
6426 | 56186-14 | Газоанализаторы | ИНФРАКАР | Газоанализаторы выхлопных газов за 3 канала | - | 1933.1 | 84
6427 | 15263-00 | Газоанализаторы многокомпонентные | Автотест | Газоанализаторы выхлопных газов за 4 канала | - | 2007.45 | 85
6428 | 15263-05 | Газоанализаторы многокомпонентные | «АВТОТЕСТ» | Газоанализаторы выхлопных газов за 4 канала | - | 2007.45 | 85
6429 | 15263-96 | Газоанализаторы окиси углерода, кислорода и углеводородов | Автотест | Газоанализаторы выхлопных газов за 4 канала | - | 2007.45 | 85
6430 | 17271-01 | Газоанализаторы | Testo 300 (M, XL), Testo 325 | Газоанализаторы выхлопных газов за 4 канала | - | 2007.45 | 85
6431 | 17271-05 | Газоанализаторы | Testo 300 (XXL, M-I, XL-I), TESTO 325 (M, XL, I), TESTO 330 (1, 2, 3), TESTO 335 | Газоанализаторы выхлопных газов за 4 канала | - | 2007.45 | 85
6432 | 17438-03 | Газоанализаторы | ИНФРАКАР | Газоанализаторы выхлопных газов за 4 канала | - | 2007.45 | 85
6433 | 17438-04 | Газоанализаторы | Инфракар | Газоанализаторы выхлопных газов за 4 канала | - | 2007.45 | 85
6434 | 17438-08 | Газоанализаторы | ИНФРАКАР | Газоанализаторы выхлопных газов за 4 канала | - | 2007.45 | 85
6435 | 20624-04 | Газоанализаторы | Инфракар М | Газоанализаторы выхлопных газов за 4 канала | - | 2007.45 | 85
6436 | 20624-08 | Газоанализаторы | ИНФРАКАР-М | Газоанализаторы выхлопных газов за 4 канала | - | 2007.45 | 85
6437 | 22487-08 | Газоанализаторы | ИНФРАКАР-А | Газоанализаторы выхлопных газов за 4 канала | - | 2007.45 | 85
6438 | 27861-08 | Газоанализаторы | АВГ-4 | Газоанализаторы выхлопных газов за 4 канала | - | 2007.45 | 85
6439 | 27861-14 | Газоанализаторы | АВГ-4 | Газоанализаторы выхлопных газов за 4 канала | - | 2007.45 | 85
6440 | 44191-10 | Газоанализаторы многофункциональные | ГИАМ-29М-1, ГИАМ-29М-2, ГИАМ-29М-3, ГИАМ-29М-4 | Газоанализаторы выхлопных газов за 4 канала | - | 2007.45 | 85
6441 | 56069-13 | Газоанализаторы | Инфракар-М | Газоанализаторы выхлопных газов за 4 канала | - | 2007.45 | 85
6442 | 56186-14 | Газоанализаторы | ИНФРАКАР | Газоанализаторы выхлопных газов за 4 канала | - | 2007.45 | 85
6443 | 78830-20 | Газоанализаторы | ИНФРАКАР | Газоанализаторы выхлопных газов за 4 канала | - | 2007.45 | 85
6444 | 10170-85 | Хроматографы жидкостные ионные | Цвет-3006 | Хроматографы лабораторные газовые, жидкостные (1 детектор) | - | 6691.5 | 87
6445 | 10271-85 | Хроматографы жидкостные | Цвет-3000 | Хроматографы лабораторные газовые, жидкостные (1 детектор) | - | 6691.5 | 87
6446 | 10615-86 | Хроматографы газовые | Цвет-580 | Хроматографы лабораторные газовые, жидкостные (1 детектор) | - | 6691.5 | 87
6447 | 11038-87 | Хроматографы жидкостные микроколоночные с автоматизированной системой обработки информации | Милихром-1 | Хроматографы лабораторные газовые, жидкостные (1 детектор) | - | 6691.5 | 87
6448 | 11038-88 | Хроматографы жидкостные микроколоночные с автоматизированной системой обработки информации | Милихром-1 | Хроматографы лабораторные газовые, жидкостные (1 детектор) | - | 6691.5 | 87
6449 | 11070-88 | Хроматографы жидкостные микроколоночные | Милихром-2 | Хроматографы лабораторные газовые, жидкостные (1 детектор) | - | 6691.5 | 87
6450 | 11460-88 | Хроматографы лабораторные ионные автоматические | Цвет-3007 | Хроматографы лабораторные газовые, жидкостные (1 детектор) | - | 6691.5 | 87
6451 | 11628-88 | Хроматографы лабораторные аналитические газовые стационарные одноканальные моделей с 1 по 17 | Агат | Хроматографы лабораторные газовые, жидкостные (1 детектор) | - | 6691.5 | 87
6452 | 11657-88 | Хроматографы | Кристалл-2000 мод. 1-8 | Хроматографы лабораторные газовые, жидкостные (1 детектор) | - | 6691.5 | 87
6453 | 11657-96 | Хроматографы | Кристалл-2000 | Хроматографы лабораторные газовые, жидкостные (1 детектор) | - | 6691.5 | 87
6454 | 12259-90 | Хроматографы жидкостные микроколоночные в блочно-модульном исполнении | Милихром-5 | Хроматографы лабораторные газовые, жидкостные (1 детектор) | - | 6691.5 | 87
6455 | 12338-93 | Хроматографы газовые переносные | АХГ 002 | Хроматографы лабораторные газовые, жидкостные (1 детектор) | - | 6691.5 | 87
6456 | 12410-04 | Хроматографы газовые лабораторные | Цвет-600 | Хроматографы лабораторные газовые, жидкостные (1 детектор) | - | 6691.5 | 87
6457 | 12410-90 | Хроматографы газовые лабораторные | Цвет-600 | Хроматографы лабораторные газовые, жидкостные (1 детектор) | - | 6691.5 | 87
6458 | 12598-09 | Хроматографы жидкостные с устройствами пробоподготовки и дозирования растворов | GILSON (хроматографы) Pipetman P, Pipetman F, Microman и Distriman (устройства) | Хроматографы лабораторные газовые, жидкостные (1 детектор) | - | 6691.5 | 87
6459 | 12598-90 | Хроматографы жидкостные | Gilson | Хроматографы лабораторные газовые, жидкостные (1 детектор) | - | 6691.5 | 87
6460 | 12598-99 | Хроматографы жидкостные с устройствами пробоподготовки и дозирования растворов | Gilson (хроматографы) Pipetman P, Pipetman F, Microman и Distriman (устройства) | Хроматографы лабораторные газовые, жидкостные (1 детектор) | - | 6691.5 | 87
6461 | 12868-91 | Хроматографы газовые лабораторные универсальные | Цвет-6000 | Хроматографы лабораторные газовые, жидкостные (1 детектор) | - | 6691.5 | 87
6462 | 13191-92 | Хроматографы жидкостные | Цвет-3110 | Хроматографы лабораторные газовые, жидкостные (1 детектор) | - | 6691.5 | 87
6463 | 13193-92 | Хроматографы | АГАТ (мод. 18 ... 25) | Хроматографы лабораторные газовые, жидкостные (1 детектор) | - | 6691.5 | 87
6464 | 13194-92 | Хромато-идентификаторы | Автохром | Хроматографы лабораторные газовые, жидкостные (1 детектор) | - | 6691.5 | 87
6465 | 13474-92 | Хроматографы жидкостные ионные | Цвет-3006М | Хроматографы лабораторные газовые, жидкостные (1 детектор) | - | 6691.5 | 87
6466 | 13528-93 | Хроматографы газовые | VARIAN "Модель 3400", "Модель 3600" | Хроматографы лабораторные газовые, жидкостные (1 детектор) | - | 6691.5 | 87
6467 | 13615-02 | Хроматографы газовые промышленные | Даналайзер, 500, 1000 | Хроматографы лабораторные газовые, жидкостные (1 детектор) | - | 6691.5 | 87
6468 | 13642-93 | Хроматографы | Кристалл-3000 | Хроматографы лабораторные газовые, жидкостные (1 детектор) | - | 6691.5 | 87
6469 | 13914-94 | Хроматографы малогабаритные | МХ | Хроматографы лабораторные газовые, жидкостные (1 детектор) | - | 6691.5 | 87
6470 | 13941-94 | Хроматографы газовые | 8000/МЕГА-2 | Хроматографы лабораторные газовые, жидкостные (1 детектор) | - | 6691.5 | 87
6471 | 13941-99 | Хроматографы газовые | 8000/МЕГА-2 | Хроматографы лабораторные газовые, жидкостные (1 детектор) | - | 6691.5 | 87
6472 | 14151-94 | Хроматографы газовые с пламенно-ионизационным, электроннозахватным, по теплопроводности, термоионным детекторами | HP 5890А | Хроматографы лабораторные газовые, жидкостные (1 детектор) | - | 6691.5 | 87
6473 | 14151-97 | Хроматографы газовые | HP 5890 | Хроматографы лабораторные газовые, жидкостные (1 детектор) | - | 6691.5 | 87
6474 | 14152-94 | Хроматографы газовые с масс-селективными детекторами НР 5890А/HP 5972A и HP G1801B | HP 5890А | Хроматографы лабораторные газовые, жидкостные (1 детектор) | - | 6691.5 | 87
6475 | 14152-98 | Хроматографы газовые с масс-селективными детекторами | HP 5890A (хроматографы) / HP 5972A (детекторы) и HP G1801B (хроматографы) | Хроматографы лабораторные газовые, жидкостные (1 детектор) | - | 6691.5 | 87
6476 | 14516-08 | Хроматографы газовые | Кристалл 2000М | Хроматографы лабораторные газовые, жидкостные (1 детектор) | - | 6691.5 | 87
6477 | 14516-12 | Хроматографы газовые | Кристалл 2000М | Хроматографы лабораторные газовые, жидкостные (1 детектор) | - | 6691.5 | 87
6478 | 14516-95 | Хроматографы газовые | Кристалл-2000М | Хроматографы лабораторные газовые, жидкостные (1 детектор) | - | 6691.5 | 87
6479 | 14529-95 | Хроматографы газовые | AutoSystem GC | Хроматографы лабораторные газовые, жидкостные (1 детектор) | - | 6691.5 | 87
6480 | 14604-02 | Хроматографы промышленные газовые | PGC мод. 90.50 | Хроматографы лабораторные газовые, жидкостные (1 детектор) | - | 6691.5 | 87
6481 | 14612-95 | Хроматографы жидкостные | HP 1050 | Хроматографы лабораторные газовые, жидкостные (1 детектор) | - | 6691.5 | 87
6482 | 15117-96 | Хроматографы жидкостные микроколоночные | Милихром А-02 | Хроматографы лабораторные газовые, жидкостные (1 детектор) | - | 6691.5 | 87
6483 | 15118-01 | Хроматографы газовые | 6890, 6890plus, 6890N, 6850 | Хроматографы лабораторные газовые, жидкостные (1 детектор) | - | 6691.5 | 87
6484 | 15118-07 | Хроматографы газовые | 6890, 6890plus, 6890N, 6850, 7890А | Хроматографы лабораторные газовые, жидкостные (1 детектор) | - | 6691.5 | 87
6485 | 15118-96 | Хроматографы газовые с пламенно-ионизационным, электроннозахватным, по теплопроводности, термоионным и масс-селективным детекторами | HP 6890 | Хроматографы лабораторные газовые, жидкостные (1 детектор) | - | 6691.5 | 87
6486 | 15118-99 | Хроматографы газовые с пламенно-ионизационным, электроннозахватным, по теплопроводности, термоионным и масс-селективным детекторами | HP 6890/6850 | Хроматографы лабораторные газовые, жидкостные (1 детектор) | - | 6691.5 | 87
6487 | 15155-96 | Хроматографы газовые | ЭХО-М | Хроматографы лабораторные газовые, жидкостные (1 детектор) | - | 6691.5 | 87
6488 | 15275-96 | Хроматографы жидкостные | Нет данных | Хроматографы лабораторные газовые, жидкостные (1 детектор) | - | 6691.5 | 87
6489 | 15311-02 | Хроматографы жидкостные | Waters HPLC | Хроматографы лабораторные газовые, жидкостные (1 детектор) | - | 6691.5 | 87
6490 | 15311-08 | Хроматографы жидкостные | Waters HPLC | Хроматографы лабораторные газовые, жидкостные (1 детектор) | - | 6691.5 | 87
6491 | 15311-96 | Хроматографы жидкостные | Waters HPLC | Хроматографы лабораторные газовые, жидкостные (1 детектор) | - | 6691.5 | 87
6492 | 15493-02 | Хроматографы жидкостные | HPLC, Bischoff, IC, Metrohm | Хроматографы лабораторные газовые, жидкостные (1 детектор) | - | 6691.5 | 87
6493 | 15493-08 | Хроматографы жидкостные | HPLC, Bischoff, IC, Metrohm | Хроматографы лабораторные газовые, жидкостные (1 детектор) | - | 6691.5 | 87
6494 | 15493-96 | Хроматографы жидкостные | HPLC, Bischoff, IC | Хроматографы лабораторные газовые, жидкостные (1 детектор) | - | 6691.5 | 87
6495 | 15708-01 | Хромато-масс-спектрометры | Saturn | Хроматографы лабораторные газовые, жидкостные (1 детектор) | - | 6691.5 | 87
6496 | 15708-07 | Хромато-масс-спектрометры | 2000, 2100, 2200, 4000 и 500 MS | Хроматографы лабораторные газовые, жидкостные (1 детектор) | - | 6691.5 | 87
6497 | 15720-96 | Системы капиллярного электрофореза | G1600A | Хроматографы лабораторные газовые, жидкостные (1 детектор) | - | 6691.5 | 87
6498 | 15798-02 | Хроматографы жидкостные/ионные | DX500/DX120 | Хроматографы лабораторные газовые, жидкостные (1 детектор) | - | 6691.5 | 87
6499 | 15875-96 | Хроматографы газовые лабораторные с детекторами по теплопроводности, пламенно-ионизационным и пламенно-фотометрическим | PGC-202 edition 2 SICHROMAT | Хроматографы лабораторные газовые, жидкостные (1 детектор) | - | 6691.5 | 87
6500 | 15945-06 | Хроматографы жидкостные | Series 200 | Хроматографы лабораторные газовые, жидкостные (1 детектор) | - | 6691.5 | 87
6501 | 15946-02 | Хроматографы газовые | AutoSystem XL, Clarus 500 | Хроматографы лабораторные газовые, жидкостные (1 детектор) | - | 6691.5 | 87
6502 | 15946-07 | Хроматографы газовые | AutoSystem XL, Clarus 500, Clarus 600 | Хроматографы лабораторные газовые, жидкостные (1 детектор) | - | 6691.5 | 87
6503 | 16193-02 | Хроматографы жидкостные | Agilent 1100 | Хроматографы лабораторные газовые, жидкостные (1 детектор) | - | 6691.5 | 87
6504 | 16193-06 | Хроматографы жидкостные | Agilent 1100, Agilent 1200 | Хроматографы лабораторные газовые, жидкостные (1 детектор) | - | 6691.5 | 87
6505 | 16193-97 | Хроматографы жидкостные | 1100 | Хроматографы лабораторные газовые, жидкостные (1 детектор) | - | 6691.5 | 87
6506 | 16498-00 | Хроматографы жидкостные | Dynamax, Star LC System и ProStar | Хроматографы лабораторные газовые, жидкостные (1 детектор) | - | 6691.5 | 87
6507 | 16498-06 | Хроматографы жидкостные | ProStar | Хроматографы лабораторные газовые, жидкостные (1 детектор) | - | 6691.5 | 87
6508 | 16498-97 | Хроматографы жидкостные | Star LC System и DYNAMAX | Хроматографы лабораторные газовые, жидкостные (1 детектор) | - | 6691.5 | 87
6509 | 16499-01 | Хроматографы газовые | Star | Хроматографы лабораторные газовые, жидкостные (1 детектор) | - | 6691.5 | 87
6510 | 16499-06 | Хроматографы газовые | Varian (мод. 3380, 3800 и 3900) | Хроматографы лабораторные газовые, жидкостные (1 детектор) | - | 6691.5 | 87
6511 | 16547-01 | Хроматографы жидкостные/ионные | Стайер | Хроматографы лабораторные газовые, жидкостные (1 детектор) | - | 6691.5 | 87
6512 | 16547-05 | Хроматографы жидкостные/ионные | Стайер, Стайер-А | Хроматографы лабораторные газовые, жидкостные (1 детектор) | - | 6691.5 | 87
6513 | 16547-97 | Хроматографы жидкостные | Стайер | Хроматографы лабораторные газовые, жидкостные (1 детектор) | - | 6691.5 | 87
6514 | 16615-02 | Хроматографы газовые портативные | ФГХ | Хроматографы лабораторные газовые, жидкостные (1 детектор) | - | 6691.5 | 87
6515 | 16615-07 | Хроматографы газовые портативные | ФГХ | Хроматографы лабораторные газовые, жидкостные (1 детектор) | - | 6691.5 | 87
6516 | 16848-03 | Хроматографы жидкостные | KNAUER | Хроматографы лабораторные газовые, жидкостные (1 детектор) | - | 6691.5 | 87
6517 | 16848-08 | Хроматографы жидкостные | KNAUER | Хроматографы лабораторные газовые, жидкостные (1 детектор) | - | 6691.5 | 87
6518 | 16848-10 | Хроматографы жидкостные | KNAUER | Хроматографы лабораторные газовые, жидкостные (1 детектор) | - | 6691.5 | 87
6519 | 16848-97 | Хроматографы жидкостные | KNAUER | Хроматографы лабораторные газовые, жидкостные (1 детектор) | - | 6691.5 | 87
6520 | 16904-03 | Хроматографы газовые аналитические | Цвет-800 | Хроматографы лабораторные газовые, жидкостные (1 детектор) | - | 6691.5 | 87
6521 | 16904-08 | Хроматографы газовые аналитические | Цвет-800 | Хроматографы лабораторные газовые, жидкостные (1 детектор) | - | 6691.5 | 87
6522 | 16904-11 | Хроматографы газовые аналитические | Цвет-800 | Хроматографы лабораторные газовые, жидкостные (1 детектор) | - | 6691.5 | 87
6523 | 16904-97 | Хроматографы газовые аналитические | Цвет-800 | Хроматографы лабораторные газовые, жидкостные (1 детектор) | - | 6691.5 | 87
6524 | 16948-03 | Хроматографы газовые автоматические | АХТ | Хроматографы лабораторные газовые, жидкостные (1 детектор) | - | 6691.5 | 87
6525 | 16948-08 | Хроматографы газовые автоматические | АХТ | Хроматографы лабораторные газовые, жидкостные (1 детектор) | - | 6691.5 | 87
6526 | 16949-98 | Хроматографы | Хроматэк-Кристалл 5000 | Хроматографы лабораторные газовые, жидкостные (1 детектор) | - | 6691.5 | 87
6527 | 17028-98 | Хроматографы | Кристаллюкс-4000 | Хроматографы лабораторные газовые, жидкостные (1 детектор) | - | 6691.5 | 87
6528 | 17528-04 | Хроматографы газовые | DANI GC 1000, DANI GC 1000 DPC | Хроматографы лабораторные газовые, жидкостные (1 детектор) | - | 6691.5 | 87
6529 | 17727-06 | Системы капиллярного электрофореза | Капель | Хроматографы лабораторные газовые, жидкостные (1 детектор) | - | 6691.5 | 87
6530 | 17727-11 | Системы капиллярного электрофореза | Капель | Хроматографы лабораторные газовые, жидкостные (1 детектор) | - | 6691.5 | 87
6531 | 17794-98 | Хроматографы жидкостные | МАС | Хроматографы лабораторные газовые, жидкостные (1 детектор) | - | 6691.5 | 87
6532 | 17821-98 | Хроматограф газовый | GC-14A | Хроматографы лабораторные газовые, жидкостные (1 детектор) | - | 6691.5 | 87
6533 | 17822-98 | Хроматограф газовый | GC-17A | Хроматографы лабораторные газовые, жидкостные (1 детектор) | - | 6691.5 | 87
6534 | 18232-04 | Хроматографы газовые | TRACE | Хроматографы лабораторные газовые, жидкостные (1 детектор) | - | 6691.5 | 87
6535 | 18232-09 | Хроматографы газовые | TRACE | Хроматографы лабораторные газовые, жидкостные (1 детектор) | - | 6691.5 | 87
6536 | 18232-99 | Хроматографы газовые | TRACE-2000 | Хроматографы лабораторные газовые, жидкостные (1 детектор) | - | 6691.5 | 87
6537 | 18298-99 | Хроматограф жидкостной | Hp-1090 series II M | Хроматографы лабораторные газовые, жидкостные (1 детектор) | - | 6691.5 | 87
6538 | 18331-02 | Хроматографы жидкостные с масс-селективным детектором | Agilent 1100 Series LC/MSD, Agilent 1100 Series LC/MSD Trap VL &amp; SL | Хроматографы лабораторные газовые, жидкостные (1 детектор) | - | 6691.5 | 87
6539 | 18482-06 | Комплексы аппаратно-программные для медицинских исследований на базе хроматографа "Хроматэк-Кристалл 5000" | Нет данных | Хроматографы лабораторные газовые, жидкостные (1 детектор) | - | 6691.5 | 87
6540 | 18482-08 | Комплексы аппаратно-программные для медицинских исследований на базе хроматографа "Хроматэк-Кристалл 5000" | 1 и 2 | Хроматографы лабораторные газовые, жидкостные (1 детектор) | - | 6691.5 | 87
6541 | 18482-09 | Комплексы аппаратно-программные для медицинских исследований на базе хроматографа "Хроматэк-Кристалл 5000" | 1 и 2 | Хроматографы лабораторные газовые, жидкостные (1 детектор) | - | 6691.5 | 87
6542 | 18482-99 | Комплексы аппаратно-программные для медицинских исследований на базе хроматографа "Хроматэк - Кристалл 5000" | Нет данных | Хроматографы лабораторные газовые, жидкостные (1 детектор) | - | 6691.5 | 87
6543 | 18877-99 | Хроматографы жидкостные | Alliance | Хроматографы лабораторные газовые, жидкостные (1 детектор) | - | 6691.5 | 87
6544 | 19013-06 | Хроматографы жидкостные | Summit | Хроматографы лабораторные газовые, жидкостные (1 детектор) | - | 6691.5 | 87
6545 | 19383-00 | Хроматографы газовые | GC-8A, GC-14B, GC-17Av3, GCMC-QP5000/5050A | Хроматографы лабораторные газовые, жидкостные (1 детектор) | - | 6691.5 | 87
6546 | 19383-02 | Хроматографы газовые | GC-8A, GC-14B, GC-17Av3, GCMS-QP5000/5050A, GC-2010 | Хроматографы лабораторные газовые, жидкостные (1 детектор) | - | 6691.5 | 87
6547 | 19383-03 | Хроматографы газовые | GC-14B, GC-17Av3, GCMS-QP5000/5050A, GC-2010, GCMS-QP2010 | Хроматографы лабораторные газовые, жидкостные (1 детектор) | - | 6691.5 | 87
6548 | 19383-05 | Хроматографы газовые | GC-14B, GC-17Av3, GCMS-QP5000/5050A, GC-2010, GCMS-QP2010, GC-2014, GCMS-QP2010S | Хроматографы лабораторные газовые, жидкостные (1 детектор) | - | 6691.5 | 87
6549 | 19383-08 | Хроматографы газовые | GC-14B, GC-17Av3, GCMS-QP5000/5050A, GC-2010, GCMS-QP2010, GC-2014, GCMS-QP2010S, GCMS-QP2010Plus | Хроматографы лабораторные газовые, жидкостные (1 детектор) | - | 6691.5 | 87
6550 | 19383-10 | Хроматографы газовые | GC-14B, GC-17Av3, GCMS-QP5000/5050A, GC-2010, GC-2010Plus, GC-2014, GCMS-QP2010, GCMS-QP2010S, GCMS-QP2010Plus | Хроматографы лабораторные газовые, жидкостные (1 детектор) | - | 6691.5 | 87
6551 | 19419-00 | Хроматографы жидкостные | LC-10Avp | Хроматографы лабораторные газовые, жидкостные (1 детектор) | - | 6691.5 | 87
6552 | 19419-02 | Хроматографы жидкостные/ионные | LC-10Avp, LC-2010, PIA-1000 | Хроматографы лабораторные газовые, жидкостные (1 детектор) | - | 6691.5 | 87
6553 | 19419-05 | Хроматографы жидкостные/ионные | LC-10Avp, LC-2010, PIA-1000, LC-20 Prominence | Хроматографы лабораторные газовые, жидкостные (1 детектор) | - | 6691.5 | 87
6554 | 19419-10 | Хроматографы жидкостные/ионные | LC-10Avp, LC-2010, PIA-1000, Prominence | Хроматографы лабораторные газовые, жидкостные (1 детектор) | - | 6691.5 | 87
6555 | 20206-00 | Хроматографы жидкостные аналитические | Цвет-4000 | Хроматографы лабораторные газовые, жидкостные (1 детектор) | - | 6691.5 | 87
6556 | 20206-05 | Хроматографы жидкостные аналитические | Цвет-4000 | Хроматографы лабораторные газовые, жидкостные (1 детектор) | - | 6691.5 | 87
6557 | 20609-00 | Хроматографы газовые лабораторные | ЛХМ-2000 | Хроматографы лабораторные газовые, жидкостные (1 детектор) | - | 6691.5 | 87
6558 | 20626-00 | Хроматографы жидкостные аналитические малогабаритные | ЦветХром-100 | Хроматографы лабораторные газовые, жидкостные (1 детектор) | - | 6691.5 | 87
6559 | 20698-05 | Хроматографы газовые | Agilent 3000A Micro GC Portable и Agilent 3000A Micro GC | Хроматографы лабораторные газовые, жидкостные (1 детектор) | - | 6691.5 | 87
6560 | 20705-00 | Хроматографы газовые стационарные малогабаритные | МХ | Хроматографы лабораторные газовые, жидкостные (1 детектор) | - | 6691.5 | 87
6561 | 20705-19 | Хроматографы газовые стационарные малогабаритные | МХ мод. МХК-1 | Хроматографы лабораторные газовые, жидкостные (1 детектор) | - | 6691.5 | 87
6562 | 20706-00 | Хроматографы жидкостные и ионные аналитические малогабаритные | ЦветЯуза | Хроматографы лабораторные газовые, жидкостные (1 детектор) | - | 6691.5 | 87
6563 | 20706-05 | Хроматографы жидкостные и ионные аналитические малогабаритные | ЦветЯуза | Хроматографы лабораторные газовые, жидкостные (1 детектор) | - | 6691.5 | 87
6564 | 20944-01 | Хроматографы газовые переносные | Газохром-2000 | Хроматографы лабораторные газовые, жидкостные (1 детектор) | - | 6691.5 | 87
6565 | 20944-06 | Хроматографы газовые переносные | Газохром-2000 | Хроматографы лабораторные газовые, жидкостные (1 детектор) | - | 6691.5 | 87
6566 | 21064-01 | Комплексы хроматографические газовые | Хромос ГХ-1000 | Хроматографы лабораторные газовые, жидкостные (1 детектор) | - | 6691.5 | 87
6567 | 21064-06 | Комплексы хроматографические газовые | Хромос ГХ-1000 | Хроматографы лабораторные газовые, жидкостные (1 детектор) | - | 6691.5 | 87
6568 | 21064-08 | Комплексы хроматографические газовые | Хромос ГХ-1000 | Хроматографы лабораторные газовые, жидкостные (1 детектор) | - | 6691.5 | 87
6569 | 21064-13 | Комплексы хроматографические газовые | "Хромос ГХ-1000" | Хроматографы лабораторные газовые, жидкостные (1 детектор) | - | 6691.5 | 87
6570 | 21385-01 | Хроматограф жидкостной | Merck LaChrom | Хроматографы лабораторные газовые, жидкостные (1 детектор) | - | 6691.5 | 87
6571 | 21433-01 | Хроматографы жидкостные | Хромос ЖХ-301 | Хроматографы лабораторные газовые, жидкостные (1 детектор) | - | 6691.5 | 87
6572 | 21433-06 | Хроматографы жидкостные | Хромос ЖХ-301 | Хроматографы лабораторные газовые, жидкостные (1 детектор) | - | 6691.5 | 87
6573 | 21433-08 | Хроматографы жидкостные | Хромос ЖХ-301 | Хроматографы лабораторные газовые, жидкостные (1 детектор) | - | 6691.5 | 87
6574 | 21433-14 | Хроматографы жидкостные | Хромос ЖХ-301 | Хроматографы лабораторные газовые, жидкостные (1 детектор) | - | 6691.5 | 87
6575 | 22231-01 | Хроматографы газовые лабораторные | Галс исп. 311 | Хроматографы лабораторные газовые, жидкостные (1 детектор) | - | 6691.5 | 87
6576 | 22231-07 | Хроматографы газовые лабораторные | ГАЛС-311 | Хроматографы лабораторные газовые, жидкостные (1 детектор) | - | 6691.5 | 87
6577 | 23430-09 | Хроматографы ионные | DX-320, DX-80, ICS-90, ICS-900 | Хроматографы лабораторные газовые, жидкостные (1 детектор) | - | 6691.5 | 87
6578 | 23435-02 | Хроматографы жидкостные | Jasco | Хроматографы лабораторные газовые, жидкостные (1 детектор) | - | 6691.5 | 87
6579 | 23889-02 | Хроматографы газовые | Луч-6.7 | Хроматографы лабораторные газовые, жидкостные (1 детектор) | - | 6691.5 | 87
6580 | 24212-03 | Хроматографы газовые | Focus GC | Хроматографы лабораторные газовые, жидкостные (1 детектор) | - | 6691.5 | 87
6581 | 24212-08 | Хроматографы газовые | FOCUS GC | Хроматографы лабораторные газовые, жидкостные (1 детектор) | - | 6691.5 | 87
6582 | 24606-03 | Хроматографы газовые лабораторные | ЛХМ-2000М | Хроматографы лабораторные газовые, жидкостные (1 детектор) | - | 6691.5 | 87
6583 | 24716-03 | Хроматографы | Кристаллюкс-4000М | Хроматографы лабораторные газовые, жидкостные (1 детектор) | - | 6691.5 | 87
6584 | 24716-08 | Хроматографы аналитические газовые стационарные лабораторные | Кристаллюкс-4000М | Хроматографы лабораторные газовые, жидкостные (1 детектор) | - | 6691.5 | 87
6585 | 24716-12 | Хроматографы аналитические газовые | Кристаллюкс 4000М | Хроматографы лабораторные газовые, жидкостные (1 детектор) | - | 6691.5 | 87
6586 | 24797-03 | Хроматографы жидкостные | LaChrom 2000 | Хроматографы лабораторные газовые, жидкостные (1 детектор) | - | 6691.5 | 87
6587 | 24841-03 | Хроматографы жидкостные | System GOLD | Хроматографы лабораторные газовые, жидкостные (1 детектор) | - | 6691.5 | 87
6588 | 25358-03 | Хроматограф газовый | 6000 Vega Series 2 GC | Хроматографы лабораторные газовые, жидкостные (1 детектор) | - | 6691.5 | 87
6589 | 27673-09 | Хроматографы жидкостные микроколоночные | ОРЛАНТ | Хроматографы лабораторные газовые, жидкостные (1 детектор) | - | 6691.5 | 87
6590 | 27673-17 | Хроматографы жидкостные микроколоночные | ОРЛАНТ, исп. ОРЛАНТ-122, ОРЛАНТ-222, ОРЛАНТ-322, ОРЛАНТ-112, ОРЛАНТ-212, ОРЛАНТ-312 | Хроматографы лабораторные газовые, жидкостные (1 детектор) | - | 6691.5 | 87
6591 | 28566-05 | Хромато-масс-спектрометры | Finnigan мод. FocusDSQ, TraceDSQ, PolarisQ, DFS (старое обозначение Finnigan мод. FocusDSQ, TraceDSQ, PolarisQ, MAT95XP) | Хроматографы лабораторные газовые, жидкостные (1 детектор) | - | 6691.5 | 87
6592 | 28566-08 | Хромато-масс-спектрометры с масс-спектрометрами | Focus GC/Trace GC (хромато-масс-спектрометры); DSQ II, ITQ 700, ITQ 900, ITQ 1100, DFS, TSQ (масс-спектрометры) | Хроматографы лабораторные газовые, жидкостные (1 детектор) | - | 6691.5 | 87
6593 | 28877-05 | Хроматографы газовые | Maxum edition II | Хроматографы лабораторные газовые, жидкостные (1 детектор) | - | 6691.5 | 87
6594 | 29367-05 | Хроматографы жидкостные микроколоночные | Милихром-6 | Хроматографы лабораторные газовые, жидкостные (1 детектор) | - | 6691.5 | 87
6595 | 29367-09 | Хроматографы жидкостные микроколоночные | Милихром-6 | Хроматографы лабораторные газовые, жидкостные (1 детектор) | - | 6691.5 | 87
6596 | 29799-05 | Хроматографы ионные | ICS-1000, ICS-1500, ICS-2000, ICS-2500, ICS-3000 | Хроматографы лабораторные газовые, жидкостные (1 детектор) | - | 6691.5 | 87
6597 | 29799-10 | Хроматографы ионные | ICS-1000, ICS-1100, ICS-1500, ICS-1600, ICS-2000, ICS-2100, ICS-2500, ICS-3000, ICS-5000 | Хроматографы лабораторные газовые, жидкостные (1 детектор) | - | 6691.5 | 87
6598 | 30267-05 | Хроматографы газовые | GC-9A | Хроматографы лабораторные газовые, жидкостные (1 детектор) | - | 6691.5 | 87
6599 | 30350-05 | Хроматографы жидкостные | Люмахром | Хроматографы лабораторные газовые, жидкостные (1 детектор) | - | 6691.5 | 87
6600 | 30350-08 | Хроматографы жидкостные | Люмахром | Хроматографы лабораторные газовые, жидкостные (1 детектор) | - | 6691.5 | 87
6601 | 30350-12 | Хроматографы жидкостные | Люмахром | Хроматографы лабораторные газовые, жидкостные (1 детектор) | - | 6691.5 | 87
6602 | 30425-05 | Хроматограф жидкостной | Shimadzu-LC-6А | Хроматографы лабораторные газовые, жидкостные (1 детектор) | - | 6691.5 | 87
6603 | 30726-05 | Хроматографы жидкостные | LC-6A | Хроматографы лабораторные газовые, жидкостные (1 детектор) | - | 6691.5 | 87
6604 | 31188-06 | Хроматографы газовые промышленные | Analyzer (мод. 700, 771) | Хроматографы лабораторные газовые, жидкостные (1 детектор) | - | 6691.5 | 87
6605 | 31194-06 | Хроматографы газовые | LAB-GC-8610C | Хроматографы лабораторные газовые, жидкостные (1 детектор) | - | 6691.5 | 87
6606 | 31472-06 | Хроматографы ионные | 761 Compact IC, 790 Personal IC, 792 Basic IC | Хроматографы лабораторные газовые, жидкостные (1 детектор) | - | 6691.5 | 87
6607 | 32555-06 | Хромато-масс-спектрометры | Quattro Micro GC, GCT Premier, Autospec Premier | Хроматографы лабораторные газовые, жидкостные (1 детектор) | - | 6691.5 | 87
6608 | 33548-06 | Детекторы масс-спектрометрические для жидкостных хроматографов | ZQ 2000/4000, Quattro Micro API, Quattro Premier XE | Хроматографы лабораторные газовые, жидкостные (1 детектор) | - | 6691.5 | 87
6609 | 33907-07 | Хроматографы промышленные | Хроматэк - Кристалл 7000 | Хроматографы лабораторные газовые, жидкостные (1 детектор) | - | 6691.5 | 87
6610 | 33907-12 | Хроматографы промышленные | Хроматэк - Кристалл 7000 | Хроматографы лабораторные газовые, жидкостные (1 детектор) | - | 6691.5 | 87
6611 | 33942-07 | Хроматограф жидкостной | Waters HPLC, мод. Waters 481 | Хроматографы лабораторные газовые, жидкостные (1 детектор) | - | 6691.5 | 87
6612 | 3396-72 | Хроматографы | Газохром-3101 | Хроматографы лабораторные газовые, жидкостные (1 детектор) | - | 6691.5 | 87
6613 | 3499-73 | Хроматографы лабораторные газовые | А-1 "Вырухром" | Хроматографы лабораторные газовые, жидкостные (1 детектор) | - | 6691.5 | 87
6614 | 35471-07 | Хроматографы жидкостные | UltiMate 3000 | Хроматографы лабораторные газовые, жидкостные (1 детектор) | - | 6691.5 | 87
6615 | 35799-07 | Анализаторы аминокислотные | S 430/433 | Хроматографы лабораторные газовые, жидкостные (1 детектор) | - | 6691.5 | 87
6616 | 36277-07 | Хроматографы жидкостные | Стайер и Стайер-А | Хроматографы лабораторные газовые, жидкостные (1 детектор) | - | 6691.5 | 87
6617 | 3662-73 | Хроматографы | ЛХМ-8МД | Хроматографы лабораторные газовые, жидкостные (1 детектор) | - | 6691.5 | 87
6618 | 36689-08 | Хроматографы жидкостные | ACME9000 | Хроматографы лабораторные газовые, жидкостные (1 детектор) | - | 6691.5 | 87
6619 | 37960-08 | Хроматографы жидкостные с квадрупольными масс-селективными детекторами | Agilent 1200 (хроматографы) и Agilent 6110, Agilent 6120, Agilent 6130, Agilent 6140 (детекторы) | Хроматографы лабораторные газовые, жидкостные (1 детектор) | - | 6691.5 | 87
6620 | 37962-08 | Детекторы масс-селективные | Agilent 5975 | Хроматографы лабораторные газовые, жидкостные (1 детектор) | - | 6691.5 | 87
6621 | 38276-08 | Хроматографы газовые | Master GC | Хроматографы лабораторные газовые, жидкостные (1 детектор) | - | 6691.5 | 87
6622 | 38303-08 | Хроматографы | Хроматэк-Кристалл 9000 | Хроматографы лабораторные газовые, жидкостные (1 детектор) | - | 6691.5 | 87
6623 | 38303-13 | Хроматографы | Хроматэк-Кристалл 9000 | Хроматографы лабораторные газовые, жидкостные (1 детектор) | - | 6691.5 | 87
6624 | 3875-73 | Хроматографы лабораторные газовые | Газохром-1106 | Хроматографы лабораторные газовые, жидкостные (1 детектор) | - | 6691.5 | 87
6625 | 39087-08 | Хроматографы газовые | Varian мод. 430-GC и 450-GC | Хроматографы лабораторные газовые, жидкостные (1 детектор) | - | 6691.5 | 87
6626 | 39388-08 | Масс-спектрометры | MaXis | Хроматографы лабораторные газовые, жидкостные (1 детектор) | - | 6691.5 | 87
6627 | 39715-08 | Масс-спектрометры квадрупольные | 3200 Q Trap, 4000 Q Trap | Хроматографы лабораторные газовые, жидкостные (1 детектор) | - | 6691.5 | 87
6628 | 3994-73 | Хроматографы лабораторные газовые | Газохром-1109 | Хроматографы лабораторные газовые, жидкостные (1 детектор) | - | 6691.5 | 87
6629 | 40134-08 | Хроматографы газовые | Маэстро ГХ 7820 | Хроматографы лабораторные газовые, жидкостные (1 детектор) | - | 6691.5 | 87
6630 | 40134-11 | Хроматографы газовые | Маэстро ГХ 7820 | Хроматографы лабораторные газовые, жидкостные (1 детектор) | - | 6691.5 | 87
6631 | 40790-09 | Хроматографы жидкостные | Varian LC (моноблоки 920-LC, 940-LC и модули 210, 218, SD1, SD2, 325, 335, 356, 380, 385) | Хроматографы лабораторные газовые, жидкостные (1 детектор) | - | 6691.5 | 87
6632 | 40812-09 | Хроматографы газовые портативные | Хроматэк-Газохром 2000 | Хроматографы лабораторные газовые, жидкостные (1 детектор) | - | 6691.5 | 87
6633 | 40812-14 | Хроматографы газовые портативные | Хроматэк - Газохром 2000 | Хроматографы лабораторные газовые, жидкостные (1 детектор) | - | 6691.5 | 87
6634 | 41012-09 | Хроматографы газовые | Syntech Spectras GC 955 мод. 300, 600, 800 | Хроматографы лабораторные газовые, жидкостные (1 детектор) | - | 6691.5 | 87
6635 | 41210-09 | Хроматографы ионные | 850 Professional IC, 881 Compact IC pro, 882 Compact IC plus | Хроматографы лабораторные газовые, жидкостные (1 детектор) | - | 6691.5 | 87
6636 | 42816-09 | Хроматографы жидкостные | Waters Acquity UPLC | Хроматографы лабораторные газовые, жидкостные (1 детектор) | - | 6691.5 | 87
6637 | 42816-14 | Хроматографы жидкостные | Waters Acquity UPLC | Хроматографы лабораторные газовые, жидкостные (1 детектор) | - | 6691.5 | 87
6638 | 4281-74 | Хроматографы лабораторные газовые | Цвет-100 | Хроматографы лабораторные газовые, жидкостные (1 детектор) | - | 6691.5 | 87
6639 | 4282-74 | Хроматографы лабораторные газовые | Цвет-100 | Хроматографы лабораторные газовые, жидкостные (1 детектор) | - | 6691.5 | 87
6640 | 4283-74 | Хроматографы лабораторные газовые | Цвет-100 | Хроматографы лабораторные газовые, жидкостные (1 детектор) | - | 6691.5 | 87
6641 | 42905-09 | Хроматографы жидкостные | YL-9100 | Хроматографы лабораторные газовые, жидкостные (1 детектор) | - | 6691.5 | 87
6642 | 43095-09 | Масс-спектрометры квадрупольные | API 2000, API 3200, API 4000, Triple Quad 5500, FlashQuant Workstation | Хроматографы лабораторные газовые, жидкостные (1 детектор) | - | 6691.5 | 87
6643 | 43269-09 | Хроматографы жидкостные с детекторами | ACCELA LC (хроматографы); Accela PDA Plus, Accela Fl Plus, Accela RI Plus, MSQ Plus, LTQ XL/Velos, LTQ Orbitrap, LXQ, LСQ Fleet, TSQ Quantum Access Max, TSQ Vantage, Exactive (детекторы) | Хроматографы лабораторные газовые, жидкостные (1 детектор) | - | 6691.5 | 87
6644 | 43788-10 | Хроматографы ионные | 861 Advanced Compact IC, 883 Basic IC Plus, 844 UV/VIS Compact IC | Хроматографы лабораторные газовые, жидкостные (1 детектор) | - | 6691.5 | 87
6645 | 4417-74 | Хроматографы | ХТМ-73, ХТМ-73Л | Хроматографы лабораторные газовые, жидкостные (1 детектор) | - | 6691.5 | 87
6646 | 44644-10 | Системы аналитические | AC Reformulyzer M3 | Хроматографы лабораторные газовые, жидкостные (1 детектор) | - | 6691.5 | 87
6647 | 45191-10 | Хроматографы газовые промышленные | Maxum edition II | Хроматографы лабораторные газовые, жидкостные (1 детектор) | - | 6691.5 | 87
6648 | 46022-10 | Хромато-масс-спектрометры | GCMS-QP2010Ultra и GCMS-QP2010SE | Хроматографы лабораторные газовые, жидкостные (1 детектор) | - | 6691.5 | 87
6649 | 46047-10 | Хроматографы газовые специализированные | 7890 | Хроматографы лабораторные газовые, жидкостные (1 детектор) | - | 6691.5 | 87
6650 | 46281-10 | Хроматографы жидкостные | Flexar | Хроматографы лабораторные газовые, жидкостные (1 детектор) | - | 6691.5 | 87
6651 | 46322-10 | Хроматографы газовые | 430-GC и 450-GC | Хроматографы лабораторные газовые, жидкостные (1 детектор) | - | 6691.5 | 87
6652 | 46586-11 | Хроматографы газовые промышленные специализированные | MicroSAM | Хроматографы лабораторные газовые, жидкостные (1 детектор) | - | 6691.5 | 87
6653 | 47443-11 | Хроматографы жидкостные | LC-30 NEXERA | Хроматографы лабораторные газовые, жидкостные (1 детектор) | - | 6691.5 | 87
6654 | 47476-11 | Хроматографы газовые | 490 Micro GC | Хроматографы лабораторные газовые, жидкостные (1 детектор) | - | 6691.5 | 87
6655 | 47938-11 | Хроматографы жидкостные высокоэффективные | Милихром А-02, Альфахром А-02 (Alphachrom A-02) | Хроматографы лабораторные газовые, жидкостные (1 детектор) | - | 6691.5 | 87
6656 | 48465-11 | Хроматографы жидкостные | LaChrom Elite | Хроматографы лабораторные газовые, жидкостные (1 детектор) | - | 6691.5 | 87
6657 | 48956-12 | Хроматографы тонкослойной хроматографии | CAMAG | Хроматографы лабораторные газовые, жидкостные (1 детектор) | - | 6691.5 | 87
6658 | 49663-12 | Хроматографы газовые | Clarus 480, Clarus 580 и Clarus 680 | Хроматографы лабораторные газовые, жидкостные (1 детектор) | - | 6691.5 | 87
6659 | 50674-12 | Хроматографы жидкостные | Agilent мод. 1200, 1220 Infinity LC, 1260 Infinity LC и 1290 Infinity LC | Хроматографы лабораторные газовые, жидкостные (1 детектор) | - | 6691.5 | 87
6660 | 51293-12 | Хроматографы газовые промышленные | GC8000 | Хроматографы лабораторные газовые, жидкостные (1 детектор) | - | 6691.5 | 87
6661 | 51458-12 | Системы капиллярного электрофореза | P/ACE™ MDQ и PA 800 plus | Хроматографы лабораторные газовые, жидкостные (1 детектор) | - | 6691.5 | 87
6662 | 51723-12 | Хроматографы газовые промышленные специализированные | МАГ мод. КС 50.310-000 | Хроматографы лабораторные газовые, жидкостные (1 детектор) | - | 6691.5 | 87
6663 | 51984-12 | Детекторы масс-селективные | Agilent серии 7000 | Хроматографы лабораторные газовые, жидкостные (1 детектор) | - | 6691.5 | 87
6664 | 52326-12 | Хроматографы газовые | 7890A, 7820A и 6850 Series II Network GC System | Хроматографы лабораторные газовые, жидкостные (1 детектор) | - | 6691.5 | 87
6665 | 5275-76 | Хроматографы газовые | Цвет-100 мод. 151 и 152 | Хроматографы лабораторные газовые, жидкостные (1 детектор) | - | 6691.5 | 87
6666 | 54266-13 | Хромато-масс-спектрометры | 5977A GC/MSD, 5977E GC/MSD и 5975T LTM GC/MSD | Хроматографы лабораторные газовые, жидкостные (1 детектор) | - | 6691.5 | 87
6667 | 55217-13 | Хроматографы жидкостные | Стайер М | Хроматографы лабораторные газовые, жидкостные (1 детектор) | - | 6691.5 | 87
6668 | 55225-13 | Хроматографы газовые | SERVOPRO CHROMA | Хроматографы лабораторные газовые, жидкостные (1 детектор) | - | 6691.5 | 87
6669 | 55612-13 | Хроматографы газовые | 7890B | Хроматографы лабораторные газовые, жидкостные (1 детектор) | - | 6691.5 | 87
6670 | 55690-13 | Хроматографы газовые | YL 6500 | Хроматографы лабораторные газовые, жидкостные (1 детектор) | - | 6691.5 | 87
6671 | 57012-14 | Хромато-масс-спектрометры жидкостные | LCMS-8050 | Хроматографы лабораторные газовые, жидкостные (1 детектор) | - | 6691.5 | 87
6672 | 57252-14 | Хроматографы газовые | TRACE 1310 ГХ | Хроматографы лабораторные газовые, жидкостные (1 детектор) | - | 6691.5 | 87
6673 | 57286-14 | Масс-спектрометры | QTRAP 4500, Triple Quad 4500 | Хроматографы лабораторные газовые, жидкостные (1 детектор) | - | 6691.5 | 87
6674 | 57524-14 | Хромато-масс-спектрометры модернизированные | GCMS-QP2010Ultra, GCMS-QP2010SE | Хроматографы лабораторные газовые, жидкостные (1 детектор) | - | 6691.5 | 87
6675 | 57678-14 | Хроматографы жидкостные | Dionex UltiMate 3000 | Хроматографы лабораторные газовые, жидкостные (1 детектор) | - | 6691.5 | 87
6676 | 57935-14 | Хроматографы газовые промышленные | PGC 2002 | Хроматографы лабораторные газовые, жидкостные (1 детектор) | - | 6691.5 | 87
6677 | 5858-77 | Хроматографы жидкостные лабораторные | ХЖ-1304 | Хроматографы лабораторные газовые, жидкостные (1 детектор) | - | 6691.5 | 87
6678 | 58751-14 | Хроматографы ионные | Metrohm мод. 883 Basic IC plus, 930 Compact IC Flex, 940 Professional IC Vario | Хроматографы лабораторные газовые, жидкостные (1 детектор) | - | 6691.5 | 87
6679 | 58954-14 | Комплексы аппаратно-программные для медицинских исследований на базе хроматографа "Хроматэк-Кристалл 5000" |  | Хроматографы лабораторные газовые, жидкостные (1 детектор) | - | 6691.5 | 87
6680 | 58957-14 | Хроматографы газовые | МАЭСТРО ГХ | Хроматографы лабораторные газовые, жидкостные (1 детектор) | - | 6691.5 | 87
6681 | 59672-15 | Хроматографы жидкостные | "Хроматэк-Кристалл ВЭЖХ 2014" | Хроматографы лабораторные газовые, жидкостные (1 детектор) | - | 6691.5 | 87
6682 | 61273-15 | Хроматографы жидкостные | Nexera-i, Prominence-i | Хроматографы лабораторные газовые, жидкостные (1 детектор) | - | 6691.5 | 87
6683 | 61998-15 | Хроматографы ионные | Dionex ICS | Хроматографы лабораторные газовые, жидкостные (1 детектор) | - | 6691.5 | 87
6684 | 62859-15 | Хроматографы жидкостные | 1290 Infinity II LC | Хроматографы лабораторные газовые, жидкостные (1 детектор) | - | 6691.5 | 87
6685 | 63041-16 | Анализаторы хроматографические автоматические | ACA-LIGA | Хроматографы лабораторные газовые, жидкостные (1 детектор) | - | 6691.5 | 87
6686 | 63431-16 | Хроматографы жидкостные | Prominence | Хроматографы лабораторные газовые, жидкостные (1 детектор) | - | 6691.5 | 87
6687 | 63487-16 | Хроматографы жидкостные с детекторами | LC-30 NEXERA (хроматографы) SPD-М30А, RID-20A, Decade Elite, Decade Lite, LCМS-8030, LCМS-8040 (детекторы) | Хроматографы лабораторные газовые, жидкостные (1 детектор) | - | 6691.5 | 87
6688 | 64079-16 | Системы газохроматографические | AC Reformulyzer М4 | Хроматографы лабораторные газовые, жидкостные (1 детектор) | - | 6691.5 | 87
6689 | 64322-16 | Хроматографы газовые с масс-спектрометрическими детекторами | TRACE 1300/1310 (хроматографы) ISQ, Q Exactive GC, DFS, TSQ 8000 Evo/Duo (детекторы) | Хроматографы лабораторные газовые, жидкостные (1 детектор) | - | 6691.5 | 87
6690 | 64393-16 | Хромато-масс-спектрометры газовые | 7010 GC/MS Triple Quadrupole System | Хроматографы лабораторные газовые, жидкостные (1 детектор) | - | 6691.5 | 87
6691 | 66402-17 | Хромато-масс-спектрометры газовые | GCMS-QP2020 | Хроматографы лабораторные газовые, жидкостные (1 детектор) | - | 6691.5 | 87
6692 | 66406-17 | Системы капиллярного электрофореза | Капель-205 | Хроматографы лабораторные газовые, жидкостные (1 детектор) | - | 6691.5 | 87
6693 | 67129-17 | Хроматографы жидкостные | Waters | Хроматографы лабораторные газовые, жидкостные (1 детектор) | - | 6691.5 | 87
6694 | 68030-17 | Хроматографы жидкостные | МАЭСТРО | Хроматографы лабораторные газовые, жидкостные (1 детектор) | - | 6691.5 | 87
6695 | 68045-17 | Хроматографы | KNAUER | Хроматографы лабораторные газовые, жидкостные (1 детектор) | - | 6691.5 | 87
6696 | 68072-17 | Комплекс аппаратно-программный на базе хроматографа "Хроматэк - Кристалл 5000" | Хроматэк – Кристалл 5000 | Хроматографы лабораторные газовые, жидкостные (1 детектор) | - | 6691.5 | 87
6697 | 68449-17 | Хроматографы жидкостные | моделей 1220 Infinity II LC и 1260 Infinity II LC | Хроматографы лабораторные газовые, жидкостные (1 детектор) | - | 6691.5 | 87
6698 | 68965-17 | Хроматографы газовые лабораторные | МАЭСТРО ГХ | Хроматографы лабораторные газовые, жидкостные (1 детектор) | - | 6691.5 | 87
6699 | 69681-17 | Хромато-масс-спектрометры газовые | GCMS-TQ8050 | Хроматографы лабораторные газовые, жидкостные (1 детектор) | - | 6691.5 | 87
6700 | 72316-18 | Хроматографы газовые | TRACE 1300/1310 с масс-спектрометрическим детектором Exactive GC | Хроматографы лабораторные газовые, жидкостные (1 детектор) | - | 6691.5 | 87
6701 | 74598-19 | Хроматографы газовые | Clarus мод. 590 и 690 | Хроматографы лабораторные газовые, жидкостные (1 детектор) | - | 6691.5 | 87
6702 | 74829-19 | Хромато-масс-спектрометры жидкостные | LCMS-8045 | Хроматографы лабораторные газовые, жидкостные (1 детектор) | - | 6691.5 | 87
6703 | 74845-19 | Хроматографы жидкостные | JETchrom | Хроматографы лабораторные газовые, жидкостные (1 детектор) | - | 6691.5 | 87
6704 | 7603-80 | Хроматографы | Цвет-100М | Хроматографы лабораторные газовые, жидкостные (1 детектор) | - | 6691.5 | 87
6705 | 76252-19 | Хроматографы газовые с масс-спектрометрическими детекторами | TRACE 1310 ГХ (хроматографы) ISQ 7000, TSQ 9000 (детекторы) | Хроматографы лабораторные газовые, жидкостные (1 детектор) | - | 6691.5 | 87
6706 | 76375-19 | Хроматограф газовый с масс-селективным детектором | Маэстро ГХ 7820 (хроматограф) Agilent 5975 (детектор) | Хроматографы лабораторные газовые, жидкостные (1 детектор) | - | 6691.5 | 87
6707 | 76391-19 | Хроматографы жидкостные | Prominence-i (мод. LC-2030 Plus, LC-2030C Plus, LC-2030C 3D Plus, LC-2030C LT Plus) и Nexera-i (мод. LC-2040C Plus, LC-2040C 3D Plus, LC-2040С MT Plus, LC-2040С 3D MT Plus) | Хроматографы лабораторные газовые, жидкостные (1 детектор) | - | 6691.5 | 87
6708 | 78257-20 | Хроматографы газовые | GC-2010Plus и GC-2014 | Хроматографы лабораторные газовые, жидкостные (1 детектор) | - | 6691.5 | 87
6709 | 7874-80 | Хроматографы газовые лабораторные универсальные | Биохром-21 | Хроматографы лабораторные газовые, жидкостные (1 детектор) | - | 6691.5 | 87
6710 | 79233-20 | Хроматографы газовые | Agilent серии 8800 | Хроматографы лабораторные газовые, жидкостные (1 детектор) | - | 6691.5 | 87
6711 | 80092-20 | Хроматографы жидкостные портативные | БЛИЗАР CDT | Хроматографы лабораторные газовые, жидкостные (1 детектор) | - | 6691.5 | 87
6712 | 81157-20 | Анализаторы хроматографические автоматические | ACA | Хроматографы лабораторные газовые, жидкостные (1 детектор) | - | 6691.5 | 87
6713 | 81791-21 | Хроматографы ионные | Dionex ICS-6000 | Хроматографы лабораторные газовые, жидкостные (1 детектор) | - | 6691.5 | 87
6714 | 81828-21 | Хроматографы газовые | Agilent 7890B | Хроматографы лабораторные газовые, жидкостные (1 детектор) | - | 6691.5 | 87
6715 | 81977-21 | Хроматографы жидкостные Acquity | Acquity | Хроматографы лабораторные газовые, жидкостные (1 детектор) | - | 6691.5 | 87
6716 | 82085-21 | Хроматографы газовые | GC-2010 Pro | Хроматографы лабораторные газовые, жидкостные (1 детектор) | - | 6691.5 | 87
6717 | 83538-21 | Системы газохроматографические | AC Reformulyzer M4 | Хроматографы лабораторные газовые, жидкостные (1 детектор) | - | 6691.5 | 87
6718 | 8471-81 | Хроматографы жидкостные | Цвет-300 | Хроматографы лабораторные газовые, жидкостные (1 детектор) | - | 6691.5 | 87
6719 | 8575-81 | Хроматографы | ЛХМ | Хроматографы лабораторные газовые, жидкостные (1 детектор) | - | 6691.5 | 87
6720 | 8670-82 | Хроматографы газовые | Хром-5 | Хроматографы лабораторные газовые, жидкостные (1 детектор) | - | 6691.5 | 87
6721 | 87986-23 | Хроматографы жидкостные | МАЭСТРО КОМПАКТ | Хроматографы лабораторные газовые, жидкостные (1 детектор) | - | 6691.5 | 87
6722 | 8802-82 | Хроматографы газовые | Хромопласт | Хроматографы лабораторные газовые, жидкостные (1 детектор) | - | 6691.5 | 87
6723 | 8803-82 | Хроматографы жидкостные микроколоночные | Милихром | Хроматографы лабораторные газовые, жидкостные (1 детектор) | - | 6691.5 | 87
6724 | 88378-23 | Хроматографы жидкостные | LicArt 62 | Хроматографы лабораторные газовые, жидкостные (1 детектор) | - | 6691.5 | 87
6725 | 89081-23 | Хроматографы жидкостные | УВЭЖХ Elite | Хроматографы лабораторные газовые, жидкостные (1 детектор) | - | 6691.5 | 87
6726 | 89410-23 | Хроматографы жидкостные | SCION LC6000 Series | Хроматографы лабораторные газовые, жидкостные (1 детектор) | - | 6691.5 | 87
6727 | 89927-23 | Хромато-масс-спектрометры жидкостные | EXPEC 5210 | Хроматографы лабораторные газовые, жидкостные (1 детектор) | - | 6691.5 | 87
6728 | 9098-83 | Хроматографы газовые | Цвет 510, Цвет 530 | Хроматографы лабораторные газовые, жидкостные (1 детектор) | - | 6691.5 | 87
6729 | 91927-24 | Хроматографы жидкостные | HELICON 1800 | Хроматографы лабораторные газовые, жидкостные (1 детектор) | - | 6691.5 | 87
6730 | 9347-83 | Хроматографы газовые | 3700 | Хроматографы лабораторные газовые, жидкостные (1 детектор) | - | 6691.5 | 87
6731 | 9347-95 | Хроматографы газовые с детекторами: пламенно-ионизационным, по теплопроводности, электронно-захватным, термоионным | 3700 | Хроматографы лабораторные газовые, жидкостные (1 детектор) | - | 6691.5 | 87
6732 | 9669-84 | Хроматографы лабораторные универсальные | ЛХМ-80 | Хроматографы лабораторные газовые, жидкостные (1 детектор) | - | 6691.5 | 87
6733 | 9821-85 | Хроматографы газовые аналитические | Цвет-500М | Хроматографы лабораторные газовые, жидкостные (1 детектор) | - | 6691.5 | 87
6734 | 9930-85 | Хроматографы газовые аналитические автоматизированные | Цвет-2000 | Хроматографы лабораторные газовые, жидкостные (1 детектор) | - | 6691.5 | 87
Теплофизические и температурные измерения | [7 empty] | Измерения геометрических величин | Измерения механических величин | Измерения параметров потока, расхода, уровня, объема веществ | Измерения давления, вакуумные измерения | Измерения физико-химического состава и свойств веществ | Теплофизические и температурные измерения
6735 | 313-49 | Психрометры | ПБ-1А, ПБ-1Б | Гигрометры психрометрические | - | 371.75 | 90
6736 | 40552-09 | Гигрометры психрометрические | ВИТ-Ш | Гигрометры психрометрические | - | 371.75 | 90
6737 | 42453-09 | Гигрометры психрометрические | ВИТ | Гигрометры психрометрические | - | 371.75 | 90
6738 | 42453-18 | Гигрометры психрометрические | ВИТ, исп. ВИТ-1 и ВИТ-2 | Гигрометры психрометрические | - | 371.75 | 90
6739 | 4422-74 | Психрометры бытовые универсальные | ПБУ-1 | Гигрометры психрометрические | - | 371.75 | 90
6740 | 69566-17 | Гигрометры психрометрические | ВИТ, исп. ВИТ-1 и ВИТ-2 | Гигрометры психрометрические | - | 371.75 | 90
6741 | 90408-23 | Гигрометры психрометрические | ВИТ | Гигрометры психрометрические | - | 371.75 | 90
6742 | 90842-23 | Гигрометры психрометрические | СПЕЦЗАЩИТА ВИТ | Гигрометры психрометрические | - | 371.75 | 90
6743 | 91142-24 | Гигрометры психрометрические СПЕЦЗАЩИТА | ВИТ-1 | Гигрометры психрометрические | - | 371.75 | 90
6744 | 92689-24 | Гигрометры психрометрические | СПЕЦПРОПРИБОР ВИТ | Гигрометры психрометрические | - | 371.75 | 90
6745 | 93099-24 | Гигрометры психрометрические | ВИТ | Гигрометры психрометрические | - | 371.75 | 90
6746 | 93100-24 | Гигрометры психрометрические | ВИТ | Гигрометры психрометрические | - | 371.75 | 90
6747 | 93124-24 | Гигрометры психрометрические | ВИТ-Т | Гигрометры психрометрические | - | 371.75 | 90
6748 | 9364-01 | Гигрометры психрометрические | ВИТ | Гигрометры психрометрические | - | 371.75 | 90
6749 | 9364-04 | Гигрометры психрометрические | ВИТ | Гигрометры психрометрические | - | 371.75 | 90
6750 | 9364-08 | Гигрометры психрометрические | ВИТ | Гигрометры психрометрические | - | 371.75 | 90
6751 | 9364-83 | Гигрометры психрометрические | ВИТ | Гигрометры психрометрические | - | 371.75 | 90
6752 | 93783-24 | Гигрометры психрометрические | ВИТ | Гигрометры психрометрические | - | 371.75 | 90
6753 | 95066-25 | Гигрометры психрометрические | ТЕРМОПРИБОР ВИТ | Гигрометры психрометрические | - | 371.75 | 90
6754 | 95829-25 | Гигрометры психрометрические | СПЕЦЗАЩИТА ВИТ | Гигрометры психрометрические | - | 371.75 | 90
Измерения времени и частоты | [7 empty] | Измерения геометрических величин | Измерения механических величин | Измерения параметров потока, расхода, уровня, объема веществ | Измерения давления, вакуумные измерения | Измерения физико-химического состава и свойств веществ | Теплофизические и температурные измерения | Измерения времени и частоты
6755 | 12112-90 | Секундомеры электронные с таймерным выходом | СТЦ-2 | Секундомеры электронные с таймерным выходом | - | 2974 | 95
6756 | 34805-07 | Секундомеры электронные с таймерным выходом | СТЦ-2М | Секундомеры электронные с таймерным выходом | - | 2974 | 95
6757 | 35379-07 | Таймеры | TdS 8001 | Секундомеры электронные с таймерным выходом | - | 2974 | 95
6758 | 37187-08 | Секундомер-таймер | REI2-201 | Секундомеры электронные с таймерным выходом | - | 2974 | 95
6759 | 53954-13 | Секундомеры электронные с таймерным выходом | СТЦ-2М | Секундомеры электронные с таймерным выходом | - | 2974 | 95
6760 | 65349-16 | Секундомеры электронные с таймерным выходом | СТЦ-2М | Секундомеры электронные с таймерным выходом | - | 2974 | 95
6761 | 6643-78 | Секундомеры электронные с таймерным выходом | СТЦ-1 | Секундомеры электронные с таймерным выходом | - | 2974 | 95
6762 | 6643-86 | Секундомеры электронные с таймерным выходом | СТЦ-1 (СТЦ-1Щ) | Секундомеры электронные с таймерным выходом | - | 2974 | 95
6763 | 8166-81 | Секундомеры электронные синхронные двухпредельные | СЭС-2П (СЭС-2ПЩ) | Секундомеры электронные с таймерным выходом | - | 2974 | 95
Виброакустические измерения | [7 empty] | Измерения геометрических величин | Измерения механических величин | Измерения параметров потока, расхода, уровня, объема веществ | Измерения давления, вакуумные измерения | Измерения физико-химического состава и свойств веществ | Теплофизические и температурные измерения | Измерения времени и частоты | Виброакустические измерения
6764 | 14745-95 | Аппаратура вибрационного контроля | Каскад | Виброметры с однокомпонентным акселерометром измеряющие параметры виброускорения и виброскорости Базовый блок в комплекте с однокомпонентным акселерометром, измеряющие параметры виброускорения и виброскорости | - | 7806.75 | 98.1
6765 | 16075-02 | Приборы вибродиагностические | ВИК-АНТЕС | Виброметры с однокомпонентным акселерометром измеряющие параметры виброускорения и виброскорости Базовый блок в комплекте с однокомпонентным акселерометром, измеряющие параметры виброускорения и виброскорости | - | 7806.75 | 98.1
6766 | 17362-04 | Виброметры портативные | 5500 | Виброметры с однокомпонентным акселерометром измеряющие параметры виброускорения и виброскорости Базовый блок в комплекте с однокомпонентным акселерометром, измеряющие параметры виброускорения и виброскорости | - | 7806.75 | 98.1
6767 | 17362-98 | Виброметры портативные | 5487, 5500 | Виброметры с однокомпонентным акселерометром измеряющие параметры виброускорения и виброскорости Базовый блок в комплекте с однокомпонентным акселерометром, измеряющие параметры виброускорения и виброскорости | - | 7806.75 | 98.1
6768 | 17587-03 | Виброметры | ВК-5 | Виброметры с однокомпонентным акселерометром измеряющие параметры виброускорения и виброскорости Базовый блок в комплекте с однокомпонентным акселерометром, измеряющие параметры виброускорения и виброскорости | - | 7806.75 | 98.1
6769 | 17587-08 | Виброметры | ВК-5 | Виброметры с однокомпонентным акселерометром измеряющие параметры виброускорения и виброскорости Базовый блок в комплекте с однокомпонентным акселерометром, измеряющие параметры виброускорения и виброскорости | - | 7806.75 | 98.1
6770 | 17587-98 | Виброметры | ВК-5 | Виброметры с однокомпонентным акселерометром измеряющие параметры виброускорения и виброскорости Базовый блок в комплекте с однокомпонентным акселерометром, измеряющие параметры виброускорения и виброскорости | - | 7806.75 | 98.1
6771 | 17793-98 | Виброметры | ВУ034/036 | Виброметры с однокомпонентным акселерометром измеряющие параметры виброускорения и виброскорости Базовый блок в комплекте с однокомпонентным акселерометром, измеряющие параметры виброускорения и виброскорости | - | 7806.75 | 98.1
6772 | 19302-00 | Виброанализаторы | Топаз-В | Виброметры с однокомпонентным акселерометром измеряющие параметры виброускорения и виброскорости Базовый блок в комплекте с однокомпонентным акселерометром, измеряющие параметры виброускорения и виброскорости | - | 7806.75 | 98.1
6773 | 19655-00 | Аппаратура | Вибробит 100 | Виброметры с однокомпонентным акселерометром измеряющие параметры виброускорения и виброскорости Базовый блок в комплекте с однокомпонентным акселерометром, измеряющие параметры виброускорения и виброскорости | - | 7806.75 | 98.1
6774 | 19888-00 | Виброанализаторы | Топаз | Виброметры с однокомпонентным акселерометром измеряющие параметры виброускорения и виброскорости Базовый блок в комплекте с однокомпонентным акселерометром, измеряющие параметры виброускорения и виброскорости | - | 7806.75 | 98.1
6775 | 19988-00 | Приборы для измерения и анализа вибрации | Корсар | Виброметры с однокомпонентным акселерометром измеряющие параметры виброускорения и виброскорости Базовый блок в комплекте с однокомпонентным акселерометром, измеряющие параметры виброускорения и виброскорости | - | 7806.75 | 98.1
6776 | 22104-01 | Виброметры многофункциональные | ВК-5 | Виброметры с однокомпонентным акселерометром измеряющие параметры виброускорения и виброскорости Базовый блок в комплекте с однокомпонентным акселерометром, измеряющие параметры виброускорения и виброскорости | - | 7806.75 | 98.1
6777 | 22234-01 | Вибропреобразователи пьезоэлектрические с предусилителями | ВК-310 | Виброметры с однокомпонентным акселерометром измеряющие параметры виброускорения и виброскорости Базовый блок в комплекте с однокомпонентным акселерометром, измеряющие параметры виброускорения и виброскорости | - | 7806.75 | 98.1
6778 | 22713-02 | Виброметры | ВВМ-311 | Виброметры с однокомпонентным акселерометром измеряющие параметры виброускорения и виброскорости Базовый блок в комплекте с однокомпонентным акселерометром, измеряющие параметры виброускорения и виброскорости | - | 7806.75 | 98.1
6779 | 22713-07 | Виброметры | ВВМ-311 | Виброметры с однокомпонентным акселерометром измеряющие параметры виброускорения и виброскорости Базовый блок в комплекте с однокомпонентным акселерометром, измеряющие параметры виброускорения и виброскорости | - | 7806.75 | 98.1
6780 | 23788-02 | Системы многоканальные цифровые управления виброиспытаниями | LASER (COMET) | Виброметры с однокомпонентным акселерометром измеряющие параметры виброускорения и виброскорости Базовый блок в комплекте с однокомпонентным акселерометром, измеряющие параметры виброускорения и виброскорости | - | 7806.75 | 98.1
6781 | 24283-03 | Виброметры | SVAN-946 | Виброметры с однокомпонентным акселерометром измеряющие параметры виброускорения и виброскорости Базовый блок в комплекте с однокомпонентным акселерометром, измеряющие параметры виброускорения и виброскорости | - | 7806.75 | 98.1
6782 | 24386-03 | Приборы виброизмерительные | ВУ043 - "Янтарь" | Виброметры с однокомпонентным акселерометром измеряющие параметры виброускорения и виброскорости Базовый блок в комплекте с однокомпонентным акселерометром, измеряющие параметры виброускорения и виброскорости | - | 7806.75 | 98.1
6783 | 24386-05 | Приборы виброизмерительные | ЯНТАРЬ и ЯНТАРЬ-М | Виброметры с однокомпонентным акселерометром измеряющие параметры виброускорения и виброскорости Базовый блок в комплекте с однокомпонентным акселерометром, измеряющие параметры виброускорения и виброскорости | - | 7806.75 | 98.1
6784 | 24768-03 | Виброметры портативные | TV 110, TV 200, TV 300 | Виброметры с однокомпонентным акселерометром измеряющие параметры виброускорения и виброскорости Базовый блок в комплекте с однокомпонентным акселерометром, измеряющие параметры виброускорения и виброскорости | - | 7806.75 | 98.1
6785 | 30289-05 | Приборы для измерения виброскорости | Виброметр-К1 | Виброметры с однокомпонентным акселерометром измеряющие параметры виброускорения и виброскорости Базовый блок в комплекте с однокомпонентным акселерометром, измеряющие параметры виброускорения и виброскорости | - | 7806.75 | 98.1
6786 | 34812-07 | Виброанализаторы | СД-21 | Виброметры с однокомпонентным акселерометром измеряющие параметры виброускорения и виброскорости Базовый блок в комплекте с однокомпонентным акселерометром, измеряющие параметры виброускорения и виброскорости | - | 7806.75 | 98.1
6787 | 36965-08 | Приборы виброизмерительные | ВИБРОТЕСТ-МГ4 | Виброметры с однокомпонентным акселерометром измеряющие параметры виброускорения и виброскорости Базовый блок в комплекте с однокомпонентным акселерометром, измеряющие параметры виброускорения и виброскорости | - | 7806.75 | 98.1
6788 | 39172-08 | Виброметры, анализаторы спектра | АЛГОРИТМ-02 | Виброметры с однокомпонентным акселерометром измеряющие параметры виброускорения и виброскорости Базовый блок в комплекте с однокомпонентным акселерометром, измеряющие параметры виброускорения и виброскорости | - | 7806.75 | 98.1
6789 | 40764-09 | Виброметры | PT | Виброметры с однокомпонентным акселерометром измеряющие параметры виброускорения и виброскорости Базовый блок в комплекте с однокомпонентным акселерометром, измеряющие параметры виброускорения и виброскорости | - | 7806.75 | 98.1
6790 | 47719-11 | Измерители механических напряжений и параметров виброколебаний | ИНК-2.4 | Виброметры с однокомпонентным акселерометром измеряющие параметры виброускорения и виброскорости Базовый блок в комплекте с однокомпонентным акселерометром, измеряющие параметры виброускорения и виброскорости | - | 7806.75 | 98.1
6791 | 47990-11 | Измерители вибрации | Вибро-1 | Виброметры с однокомпонентным акселерометром измеряющие параметры виброускорения и виброскорости Базовый блок в комплекте с однокомпонентным акселерометром, измеряющие параметры виброускорения и виброскорости | - | 7806.75 | 98.1
6792 | 48433-11 | Виброметры, анализаторы спектра | ЭКОФИЗИКА-110В | Виброметры с однокомпонентным акселерометром измеряющие параметры виброускорения и виброскорости Базовый блок в комплекте с однокомпонентным акселерометром, измеряющие параметры виброускорения и виброскорости | - | 7806.75 | 98.1
6793 | 50253-12 | Вибротестеры | ИВ-1 | Виброметры с однокомпонентным акселерометром измеряющие параметры виброускорения и виброскорости Базовый блок в комплекте с однокомпонентным акселерометром, измеряющие параметры виброускорения и виброскорости | - | 7806.75 | 98.1
6794 | 50859-12 | Анализаторы вибрации | VIBXPERT, VIBSCANNER, VIBROWEB, SMARTSCANNER, VIBRONET, SIGNALMASTER, VIBNODE | Виброметры с однокомпонентным акселерометром измеряющие параметры виброускорения и виброскорости Базовый блок в комплекте с однокомпонентным акселерометром, измеряющие параметры виброускорения и виброскорости | - | 7806.75 | 98.1
6795 | 53070-13 | Виброметры цифровые, анализаторы спектра | SVAN954, SVAN974 | Виброметры с однокомпонентным акселерометром измеряющие параметры виброускорения и виброскорости Базовый блок в комплекте с однокомпонентным акселерометром, измеряющие параметры виброускорения и виброскорости | - | 7806.75 | 98.1
6796 | 53950-13 | Анализаторы вибрации | Vibro Vision | Виброметры с однокомпонентным акселерометром измеряющие параметры виброускорения и виброскорости Базовый блок в комплекте с однокомпонентным акселерометром, измеряющие параметры виброускорения и виброскорости | - | 7806.75 | 98.1
6797 | 54977-13 | Виброметры | FLUKE 805 | Виброметры с однокомпонентным акселерометром измеряющие параметры виброускорения и виброскорости Базовый блок в комплекте с однокомпонентным акселерометром, измеряющие параметры виброускорения и виброскорости | - | 7806.75 | 98.1
6798 | 55027-13 | Виброметры общего назначения | ВИНИТ | Виброметры с однокомпонентным акселерометром измеряющие параметры виброускорения и виброскорости Базовый блок в комплекте с однокомпонентным акселерометром, измеряющие параметры виброускорения и виброскорости | - | 7806.75 | 98.1
6799 | 6821-78 | Виброметры | ВМ-1 | Виброметры с однокомпонентным акселерометром измеряющие параметры виброускорения и виброскорости Базовый блок в комплекте с однокомпонентным акселерометром, измеряющие параметры виброускорения и виброскорости | - | 7806.75 | 98.1
6800 | 7111-79 | Усилители измерительные | 2635 | Виброметры с однокомпонентным акселерометром измеряющие параметры виброускорения и виброскорости Базовый блок в комплекте с однокомпонентным акселерометром, измеряющие параметры виброускорения и виброскорости | - | 7806.75 | 98.1
6801 | 74834-19 | Виброметры | BALTECH VP-3410 | Виброметры с однокомпонентным акселерометром измеряющие параметры виброускорения и виброскорости Базовый блок в комплекте с однокомпонентным акселерометром, измеряющие параметры виброускорения и виброскорости | - | 7806.75 | 98.1
6802 | 9888-85 | Виброметры | 00042 | Виброметры с однокомпонентным акселерометром измеряющие параметры виброускорения и виброскорости Базовый блок в комплекте с однокомпонентным акселерометром, измеряющие параметры виброускорения и виброскорости | - | 7806.75 | 98.1
6803 | 14923-09 | Вибропреобразователи ускорения | 8300 | Дополнительный однокомпонентным акселерометр | за 1 шт. | 5576.25 | 98.2
6804 | 16602-05 | Вибропреобразователи пьезоэлектрические | АР40 | Дополнительный однокомпонентным акселерометр | за 1 шт. | 5576.25 | 98.2
6805 | 16602-12 | Вибропреобразователи пьезоэлектрические | АР40 | Дополнительный однокомпонентным акселерометр | за 1 шт. | 5576.25 | 98.2
6806 | 16602-97 | Вибропреобразователи пьезоэлектрические | АР40 | Дополнительный однокомпонентным акселерометр | за 1 шт. | 5576.25 | 98.2
6807 | 17362-04 | Виброметры портативные | 5500 | Дополнительный однокомпонентным акселерометр | за 1 шт. | 5576.25 | 98.2
6808 | 17362-98 | Виброметры портативные | 5487, 5500 | Дополнительный однокомпонентным акселерометр | за 1 шт. | 5576.25 | 98.2
6809 | 17587-03 | Виброметры | ВК-5 | Дополнительный однокомпонентным акселерометр | за 1 шт. | 5576.25 | 98.2
6810 | 17587-98 | Виброметры | ВК-5 | Дополнительный однокомпонентным акселерометр | за 1 шт. | 5576.25 | 98.2
6811 | 18422-99 | Вибропреобразователи | РА023 | Дополнительный однокомпонентным акселерометр | за 1 шт. | 5576.25 | 98.2
6812 | 18554-99 | Виброметры общего назначения | ВИНИТ-1 | Дополнительный однокомпонентным акселерометр | за 1 шт. | 5576.25 | 98.2
6813 | 19888-00 | Виброанализаторы | Топаз | Дополнительный однокомпонентным акселерометр | за 1 шт. | 5576.25 | 98.2
6814 | 19988-00 | Приборы для измерения и анализа вибрации | Корсар | Дополнительный однокомпонентным акселерометр | за 1 шт. | 5576.25 | 98.2
6815 | 22104-01 | Виброметры многофункциональные | ВК-5 | Дополнительный однокомпонентным акселерометр | за 1 шт. | 5576.25 | 98.2
6816 | 22561-02 | Вибропреобразователи | АР98 | Дополнительный однокомпонентным акселерометр | за 1 шт. | 5576.25 | 98.2
6817 | 22561-07 | Вибропреобразователи | АР98 | Дополнительный однокомпонентным акселерометр | за 1 шт. | 5576.25 | 98.2
6818 | 24386-03 | Приборы виброизмерительные | ВУ043 - "Янтарь" | Дополнительный однокомпонентным акселерометр | за 1 шт. | 5576.25 | 98.2
6819 | 28910-05 | Преобразователи пьезоэлектрические виброизмерительные | ДН-14 | Дополнительный однокомпонентным акселерометр | за 1 шт. | 5576.25 | 98.2
6820 | 35011-07 | Преобразователи пьезоэлектрические виброизмерительные | ДН-4-М1 | Дополнительный однокомпонентным акселерометр | за 1 шт. | 5576.25 | 98.2
6821 | 35012-07 | Преобразователи пьезоэлектрические виброизмерительные | ДН-3-М1 | Дополнительный однокомпонентным акселерометр | за 1 шт. | 5576.25 | 98.2
6822 | 35902-08 | Вибропреобразователи | АР2037 | Дополнительный однокомпонентным акселерометр | за 1 шт. | 5576.25 | 98.2
6823 | 36261-07 | Акселерометры | 6ХХ | Дополнительный однокомпонентным акселерометр | за 1 шт. | 5576.25 | 98.2
6824 | 36965-08 | Приборы виброизмерительные | ВИБРОТЕСТ-МГ4 | Дополнительный однокомпонентным акселерометр | за 1 шт. | 5576.25 | 98.2
6825 | 39667-08 | Акселерометры пьезоэлектрические | 4300 | Дополнительный однокомпонентным акселерометр | за 1 шт. | 5576.25 | 98.2
6826 | 40764-09 | Виброметры | PT | Дополнительный однокомпонентным акселерометр | за 1 шт. | 5576.25 | 98.2
6827 | 48433-11 | Виброметры, анализаторы спектра | ЭКОФИЗИКА-110В | Дополнительный однокомпонентным акселерометр | за 1 шт. | 5576.25 | 98.2
6828 | 53070-13 | Виброметры цифровые, анализаторы спектра | SVAN954, SVAN974 | Дополнительный однокомпонентным акселерометр | за 1 шт. | 5576.25 | 98.2
6829 | 53944-13 | Акселерометры пьезоэлектрические | SV80, SV81 | Дополнительный однокомпонентным акселерометр | за 1 шт. | 5576.25 | 98.2
6830 | 53950-13 | Анализаторы вибрации | Vibro Vision | Дополнительный однокомпонентным акселерометр | за 1 шт. | 5576.25 | 98.2
6831 | 55027-13 | Виброметры общего назначения | ВИНИТ | Дополнительный однокомпонентным акселерометр | за 1 шт. | 5576.25 | 98.2
6832 | 61856-15 | Акселерометры | 4533-В и 4534-В | Дополнительный однокомпонентным акселерометр | за 1 шт. | 5576.25 | 98.2
6833 | 11345-88 | Виброметры | ВВМ-201 | Виброметры с однокомпонентным акселерометром измеряющие параметры виброускорения Базовый блок в комплекте с однокомпонентным акселерометром, измеряющие параметры виброускорения | - | 7806.75 | 99.1
6834 | 12468-90 | Виброметры одноканальные трехкомпонентные | ВВМ-202 | Виброметры с однокомпонентным акселерометром измеряющие параметры виброускорения Базовый блок в комплекте с однокомпонентным акселерометром, измеряющие параметры виброускорения | - | 7806.75 | 99.1
6835 | 17587-03 | Виброметры | ВК-5 | Виброметры с однокомпонентным акселерометром измеряющие параметры виброускорения Базовый блок в комплекте с однокомпонентным акселерометром, измеряющие параметры виброускорения | - | 7806.75 | 99.1
6836 | 17587-08 | Виброметры | ВК-5 | Виброметры с однокомпонентным акселерометром измеряющие параметры виброускорения Базовый блок в комплекте с однокомпонентным акселерометром, измеряющие параметры виброускорения | - | 7806.75 | 99.1
6837 | 17587-98 | Виброметры | ВК-5 | Виброметры с однокомпонентным акселерометром измеряющие параметры виброускорения Базовый блок в комплекте с однокомпонентным акселерометром, измеряющие параметры виброускорения | - | 7806.75 | 99.1
6838 | 18554-05 | Виброметры общего назначения | ВИНИТ-1 | Виброметры с однокомпонентным акселерометром измеряющие параметры виброускорения Базовый блок в комплекте с однокомпонентным акселерометром, измеряющие параметры виброускорения | - | 7806.75 | 99.1
6839 | 18554-99 | Виброметры общего назначения | ВИНИТ-1 | Виброметры с однокомпонентным акселерометром измеряющие параметры виброускорения Базовый блок в комплекте с однокомпонентным акселерометром, измеряющие параметры виброускорения | - | 7806.75 | 99.1
6840 | 19988-10 | Приборы для измерения и анализа вибрации | "Корсар" | Виброметры с однокомпонентным акселерометром измеряющие параметры виброускорения Базовый блок в комплекте с однокомпонентным акселерометром, измеряющие параметры виброускорения | - | 7806.75 | 99.1
6841 | 20584-00 | Виброметры | СК-100 | Виброметры с однокомпонентным акселерометром измеряющие параметры виброускорения Базовый блок в комплекте с однокомпонентным акселерометром, измеряющие параметры виброускорения | - | 7806.75 | 99.1
6842 | 21874-01 | Виброметры диагностические | ВАДИМ | Виброметры с однокомпонентным акселерометром измеряющие параметры виброускорения Базовый блок в комплекте с однокомпонентным акселерометром, измеряющие параметры виброускорения | - | 7806.75 | 99.1
6843 | 22104-01 | Виброметры многофункциональные | ВК-5 | Виброметры с однокомпонентным акселерометром измеряющие параметры виброускорения Базовый блок в комплекте с однокомпонентным акселерометром, измеряющие параметры виброускорения | - | 7806.75 | 99.1
6844 | 22382-02 | Виброметры общей и локальной вибрации | ОКТАВА-101В | Виброметры с однокомпонентным акселерометром измеряющие параметры виброускорения Базовый блок в комплекте с однокомпонентным акселерометром, измеряющие параметры виброускорения | - | 7806.75 | 99.1
6845 | 22713-07 | Виброметры | ВВМ-311 | Виброметры с однокомпонентным акселерометром измеряющие параметры виброускорения Базовый блок в комплекте с однокомпонентным акселерометром, измеряющие параметры виброускорения | - | 7806.75 | 99.1
6846 | 22866-02 | Приборы для измерения и контроля вибрации | Каскад-Система | Виброметры с однокомпонентным акселерометром измеряющие параметры виброускорения Базовый блок в комплекте с однокомпонентным акселерометром, измеряющие параметры виброускорения | - | 7806.75 | 99.1
6847 | 24283-03 | Виброметры | SVAN-946 | Виброметры с однокомпонентным акселерометром измеряющие параметры виброускорения Базовый блок в комплекте с однокомпонентным акселерометром, измеряющие параметры виброускорения | - | 7806.75 | 99.1
6848 | 28801-05 | Виброметры | ПИОН-2 | Виброметры с однокомпонентным акселерометром измеряющие параметры виброускорения Базовый блок в комплекте с однокомпонентным акселерометром, измеряющие параметры виброускорения | - | 7806.75 | 99.1
6849 | 29452-05 | Приборы виброизмерительные | АГАТ-М | Виброметры с однокомпонентным акселерометром измеряющие параметры виброускорения Базовый блок в комплекте с однокомпонентным акселерометром, измеряющие параметры виброускорения | - | 7806.75 | 99.1
6850 | 30289-05 | Приборы для измерения виброскорости | Виброметр-К1 | Виброметры с однокомпонентным акселерометром измеряющие параметры виброускорения Базовый блок в комплекте с однокомпонентным акселерометром, измеряющие параметры виброускорения | - | 7806.75 | 99.1
6851 | 32748-06 | Измерители общей и локальной вибрации портативные | ОКТАВА-110В/101ВМ | Виброметры с однокомпонентным акселерометром измеряющие параметры виброускорения Базовый блок в комплекте с однокомпонентным акселерометром, измеряющие параметры виброускорения | - | 7806.75 | 99.1
6852 | 36965-13 | Приборы виброизмерительные | ВИБРОТЕСТ-МГ4 | Виброметры с однокомпонентным акселерометром измеряющие параметры виброускорения Базовый блок в комплекте с однокомпонентным акселерометром, измеряющие параметры виброускорения | - | 7806.75 | 99.1
6853 | 37498-08 | Виброметры | Протон-баланс | Виброметры с однокомпонентным акселерометром измеряющие параметры виброускорения Базовый блок в комплекте с однокомпонентным акселерометром, измеряющие параметры виброускорения | - | 7806.75 | 99.1
6854 | 39168-08 | Виброметры, анализаторы спектра | SVAN-956 | Виброметры с однокомпонентным акселерометром измеряющие параметры виброускорения Базовый блок в комплекте с однокомпонентным акселерометром, измеряющие параметры виброускорения | - | 7806.75 | 99.1
6855 | 47385-11 | Виброметры | СМ-21 | Виброметры с однокомпонентным акселерометром измеряющие параметры виброускорения Базовый блок в комплекте с однокомпонентным акселерометром, измеряющие параметры виброускорения | - | 7806.75 | 99.1
6856 | 48433-11 | Виброметры, анализаторы спектра | ЭКОФИЗИКА-110В | Виброметры с однокомпонентным акселерометром измеряющие параметры виброускорения Базовый блок в комплекте с однокомпонентным акселерометром, измеряющие параметры виброускорения | - | 7806.75 | 99.1
6857 | 52583-13 | Виброметры | BALTECH VP-3405, BALTECH VP-3405-2 и BALTECH VP-3410 | Виброметры с однокомпонентным акселерометром измеряющие параметры виброускорения Базовый блок в комплекте с однокомпонентным акселерометром, измеряющие параметры виброускорения | - | 7806.75 | 99.1
6858 | 56856-14 | Виброметры | ВТ-21 | Виброметры с однокомпонентным акселерометром измеряющие параметры виброускорения Базовый блок в комплекте с однокомпонентным акселерометром, измеряющие параметры виброускорения | - | 7806.75 | 99.1
6859 | 84542-22 | Виброметры с беспроводной передачей данных | Airius | Виброметры с однокомпонентным акселерометром измеряющие параметры виброускорения Базовый блок в комплекте с однокомпонентным акселерометром, измеряющие параметры виброускорения | - | 7806.75 | 99.1
6860 | 86801-22 | Виброметры диагностические | ВАДИМ | Виброметры с однокомпонентным акселерометром измеряющие параметры виброускорения Базовый блок в комплекте с однокомпонентным акселерометром, измеряющие параметры виброускорения | - | 7806.75 | 99.1
6861 | 95117-25 | Виброметры | ViPin | Виброметры с однокомпонентным акселерометром измеряющие параметры виброускорения Базовый блок в комплекте с однокомпонентным акселерометром, измеряющие параметры виброускорения | - | 7806.75 | 99.1
6862 | 10253-85 | Виброметры | Виза-4 | Дополнительный однокомпонентным акселерометр | за 1 шт. | 5576.25 | 99.2
6863 | 14923-09 | Вибропреобразователи ускорения | 8300 | Дополнительный однокомпонентным акселерометр | за 1 шт. | 5576.25 | 99.2
6864 | 16602-05 | Вибропреобразователи пьезоэлектрические | АР40 | Дополнительный однокомпонентным акселерометр | за 1 шт. | 5576.25 | 99.2
6865 | 16602-12 | Вибропреобразователи пьезоэлектрические | АР40 | Дополнительный однокомпонентным акселерометр | за 1 шт. | 5576.25 | 99.2
6866 | 16602-97 | Вибропреобразователи пьезоэлектрические | АР40 | Дополнительный однокомпонентным акселерометр | за 1 шт. | 5576.25 | 99.2
6867 | 17587-03 | Виброметры | ВК-5 | Дополнительный однокомпонентным акселерометр | за 1 шт. | 5576.25 | 99.2
6868 | 17587-98 | Виброметры | ВК-5 | Дополнительный однокомпонентным акселерометр | за 1 шт. | 5576.25 | 99.2
6869 | 18422-99 | Вибропреобразователи | РА023 | Дополнительный однокомпонентным акселерометр | за 1 шт. | 5576.25 | 99.2
6870 | 18554-99 | Виброметры общего назначения | ВИНИТ-1 | Дополнительный однокомпонентным акселерометр | за 1 шт. | 5576.25 | 99.2
6871 | 22104-01 | Виброметры многофункциональные | ВК-5 | Дополнительный однокомпонентным акселерометр | за 1 шт. | 5576.25 | 99.2
6872 | 22561-02 | Вибропреобразователи | АР98 | Дополнительный однокомпонентным акселерометр | за 1 шт. | 5576.25 | 99.2
6873 | 22561-07 | Вибропреобразователи | АР98 | Дополнительный однокомпонентным акселерометр | за 1 шт. | 5576.25 | 99.2
6874 | 26955-04 | Виброметр | HVM 100(IHVM 100) | Дополнительный однокомпонентным акселерометр | за 1 шт. | 5576.25 | 99.2
6875 | 28801-05 | Виброметры | ПИОН-2 | Дополнительный однокомпонентным акселерометр | за 1 шт. | 5576.25 | 99.2
6876 | 28910-05 | Преобразователи пьезоэлектрические виброизмерительные | ДН-14 | Дополнительный однокомпонентным акселерометр | за 1 шт. | 5576.25 | 99.2
6877 | 32388-06 | Виброметры | VIBROTIP и VIBREX | Дополнительный однокомпонентным акселерометр | за 1 шт. | 5576.25 | 99.2
6878 | 35011-07 | Преобразователи пьезоэлектрические виброизмерительные | ДН-4-М1 | Дополнительный однокомпонентным акселерометр | за 1 шт. | 5576.25 | 99.2
6879 | 35012-07 | Преобразователи пьезоэлектрические виброизмерительные | ДН-3-М1 | Дополнительный однокомпонентным акселерометр | за 1 шт. | 5576.25 | 99.2
6880 | 35902-08 | Вибропреобразователи | АР2037 | Дополнительный однокомпонентным акселерометр | за 1 шт. | 5576.25 | 99.2
6881 | 36261-07 | Акселерометры | 6ХХ | Дополнительный однокомпонентным акселерометр | за 1 шт. | 5576.25 | 99.2
6882 | 37498-08 | Виброметры | Протон-баланс | Дополнительный однокомпонентным акселерометр | за 1 шт. | 5576.25 | 99.2
6883 | 39667-08 | Акселерометры пьезоэлектрические | 4300 | Дополнительный однокомпонентным акселерометр | за 1 шт. | 5576.25 | 99.2
6884 | 48433-11 | Виброметры, анализаторы спектра | ЭКОФИЗИКА-110В | Дополнительный однокомпонентным акселерометр | за 1 шт. | 5576.25 | 99.2
6885 | 53944-13 | Акселерометры пьезоэлектрические | SV80, SV81 | Дополнительный однокомпонентным акселерометр | за 1 шт. | 5576.25 | 99.2
6886 | 61856-15 | Акселерометры | 4533-В и 4534-В | Дополнительный однокомпонентным акселерометр | за 1 шт. | 5576.25 | 99.2
6887 |  |  |  | Дополнительный однокомпонентным акселерометр | за 1 шт. | 5576.25 | 99.2
6888 | 12468-90 | Виброметры одноканальные трехкомпонентные | ВВМ-202 | Виброметры с трехкомпонентным акселерометром измеряющие параметры виброускорения и виброскорости Базовый блок в комплекте с трехкомпонентным акселерометром, измеряющие параметры виброускорения и виброскорости | - | 11003.8 | 100.1
6889 | 17362-04 | Виброметры портативные | 5500 | Виброметры с трехкомпонентным акселерометром измеряющие параметры виброускорения и виброскорости Базовый блок в комплекте с трехкомпонентным акселерометром, измеряющие параметры виброускорения и виброскорости | - | 11003.8 | 100.1
6890 | 17362-98 | Виброметры портативные | 5487, 5500 | Виброметры с трехкомпонентным акселерометром измеряющие параметры виброускорения и виброскорости Базовый блок в комплекте с трехкомпонентным акселерометром, измеряющие параметры виброускорения и виброскорости | - | 11003.8 | 100.1
6891 | 17587-03 | Виброметры | ВК-5 | Виброметры с трехкомпонентным акселерометром измеряющие параметры виброускорения и виброскорости Базовый блок в комплекте с трехкомпонентным акселерометром, измеряющие параметры виброускорения и виброскорости | - | 11003.8 | 100.1
6892 | 17587-98 | Виброметры | ВК-5 | Виброметры с трехкомпонентным акселерометром измеряющие параметры виброускорения и виброскорости Базовый блок в комплекте с трехкомпонентным акселерометром, измеряющие параметры виброускорения и виброскорости | - | 11003.8 | 100.1
6893 | 18554-99 | Виброметры общего назначения | ВИНИТ-1 | Виброметры с трехкомпонентным акселерометром измеряющие параметры виброускорения и виброскорости Базовый блок в комплекте с трехкомпонентным акселерометром, измеряющие параметры виброускорения и виброскорости | - | 11003.8 | 100.1
6894 | 19888-00 | Виброанализаторы | Топаз | Виброметры с трехкомпонентным акселерометром измеряющие параметры виброускорения и виброскорости Базовый блок в комплекте с трехкомпонентным акселерометром, измеряющие параметры виброускорения и виброскорости | - | 11003.8 | 100.1
6895 | 22104-01 | Виброметры многофункциональные | ВК-5 | Виброметры с трехкомпонентным акселерометром измеряющие параметры виброускорения и виброскорости Базовый блок в комплекте с трехкомпонентным акселерометром, измеряющие параметры виброускорения и виброскорости | - | 11003.8 | 100.1
6896 | 22382-02 | Виброметры общей и локальной вибрации | ОКТАВА-101В | Виброметры с трехкомпонентным акселерометром измеряющие параметры виброускорения и виброскорости Базовый блок в комплекте с трехкомпонентным акселерометром, измеряющие параметры виброускорения и виброскорости | - | 11003.8 | 100.1
6897 | 22905-02 | Виброметры | 2537 | Виброметры с трехкомпонентным акселерометром измеряющие параметры виброускорения и виброскорости Базовый блок в комплекте с трехкомпонентным акселерометром, измеряющие параметры виброускорения и виброскорости | - | 11003.8 | 100.1
6898 | 24040-02 | Виброметры портативные | Snapshot | Виброметры с трехкомпонентным акселерометром измеряющие параметры виброускорения и виброскорости Базовый блок в комплекте с трехкомпонентным акселерометром, измеряющие параметры виброускорения и виброскорости | - | 11003.8 | 100.1
6899 | 24283-03 | Виброметры | SVAN-946 | Виброметры с трехкомпонентным акселерометром измеряющие параметры виброускорения и виброскорости Базовый блок в комплекте с трехкомпонентным акселерометром, измеряющие параметры виброускорения и виброскорости | - | 11003.8 | 100.1
6900 | 24768-03 | Виброметры портативные | TV 110, TV 200, TV 300 | Виброметры с трехкомпонентным акселерометром измеряющие параметры виброускорения и виброскорости Базовый блок в комплекте с трехкомпонентным акселерометром, измеряющие параметры виброускорения и виброскорости | - | 11003.8 | 100.1
6901 | 26955-04 | Виброметр | HVM 100(IHVM 100) | Виброметры с трехкомпонентным акселерометром измеряющие параметры виброускорения и виброскорости Базовый блок в комплекте с трехкомпонентным акселерометром, измеряющие параметры виброускорения и виброскорости | - | 11003.8 | 100.1
6902 | 27659-04 | Виброметры портативные | SH 2000 | Виброметры с трехкомпонентным акселерометром измеряющие параметры виброускорения и виброскорости Базовый блок в комплекте с трехкомпонентным акселерометром, измеряющие параметры виброускорения и виброскорости | - | 11003.8 | 100.1
6903 | 28801-05 | Виброметры | ПИОН-2 | Виброметры с трехкомпонентным акселерометром измеряющие параметры виброускорения и виброскорости Базовый блок в комплекте с трехкомпонентным акселерометром, измеряющие параметры виброускорения и виброскорости | - | 11003.8 | 100.1
6904 | 32388-06 | Виброметры | VIBROTIP и VIBREX | Виброметры с трехкомпонентным акселерометром измеряющие параметры виброускорения и виброскорости Базовый блок в комплекте с трехкомпонентным акселерометром, измеряющие параметры виброускорения и виброскорости | - | 11003.8 | 100.1
6905 | 37498-08 | Виброметры | Протон-баланс | Виброметры с трехкомпонентным акселерометром измеряющие параметры виброускорения и виброскорости Базовый блок в комплекте с трехкомпонентным акселерометром, измеряющие параметры виброускорения и виброскорости | - | 11003.8 | 100.1
6906 | 48433-11 | Виброметры, анализаторы спектра | ЭКОФИЗИКА-110В | Виброметры с трехкомпонентным акселерометром измеряющие параметры виброускорения и виброскорости Базовый блок в комплекте с трехкомпонентным акселерометром, измеряющие параметры виброускорения и виброскорости | - | 11003.8 | 100.1
6907 | 53070-13 | Виброметры цифровые, анализаторы спектра | SVAN954, SVAN974 | Виброметры с трехкомпонентным акселерометром измеряющие параметры виброускорения и виброскорости Базовый блок в комплекте с трехкомпонентным акселерометром, измеряющие параметры виброускорения и виброскорости | - | 11003.8 | 100.1
6908 | 56536-14 | Преобразователи перемещения токовихревые | ВN-ППТ | Виброметры с трехкомпонентным акселерометром измеряющие параметры виброускорения и виброскорости Базовый блок в комплекте с трехкомпонентным акселерометром, измеряющие параметры виброускорения и виброскорости | - | 11003.8 | 100.1
6909 | 66279-16 | Виброметры, анализаторы спектра | ЭКОФИЗИКА-111В | Виброметры с трехкомпонентным акселерометром измеряющие параметры виброускорения и виброскорости Базовый блок в комплекте с трехкомпонентным акселерометром, измеряющие параметры виброускорения и виброскорости | - | 11003.8 | 100.1
6910 | 17362-04 | Виброметры портативные | 5500 | Дополнительный трехкомпонентным акселерометр | за 1 шт. | 10780.75 | 100.2
6911 | 17362-98 | Виброметры портативные | 5487, 5500 | Дополнительный трехкомпонентным акселерометр | за 1 шт. | 10780.75 | 100.2
6912 | 17587-03 | Виброметры | ВК-5 | Дополнительный трехкомпонентным акселерометр | за 1 шт. | 10780.75 | 100.2
6913 | 17587-98 | Виброметры | ВК-5 | Дополнительный трехкомпонентным акселерометр | за 1 шт. | 10780.75 | 100.2
6914 | 18554-99 | Виброметры общего назначения | ВИНИТ-1 | Дополнительный трехкомпонентным акселерометр | за 1 шт. | 10780.75 | 100.2
6915 | 22104-01 | Виброметры многофункциональные | ВК-5 | Дополнительный трехкомпонентным акселерометр | за 1 шт. | 10780.75 | 100.2
6916 | 26871-04 | Виброметры | 2538 | Дополнительный трехкомпонентным акселерометр | за 1 шт. | 10780.75 | 100.2
6917 | 26955-04 | Виброметр | HVM 100(IHVM 100) | Дополнительный трехкомпонентным акселерометр | за 1 шт. | 10780.75 | 100.2
6918 | 28801-05 | Виброметры | ПИОН-2 | Дополнительный трехкомпонентным акселерометр | за 1 шт. | 10780.75 | 100.2
6919 | 32388-06 | Виброметры | VIBROTIP и VIBREX | Дополнительный трехкомпонентным акселерометр | за 1 шт. | 10780.75 | 100.2
6920 | 37498-08 | Виброметры | Протон-баланс | Дополнительный трехкомпонентным акселерометр | за 1 шт. | 10780.75 | 100.2
6921 | 48371-11 | Акселерометры пьезоэлектрические трехосевые | 3000 | Дополнительный трехкомпонентным акселерометр | за 1 шт. | 10780.75 | 100.2
6922 | 49393-12 | Вибропреобразователи | АР2082М | Дополнительный трехкомпонентным акселерометр | за 1 шт. | 10780.75 | 100.2
6923 | 50840-12 | Вибропреобразователи | АР2038 | Дополнительный трехкомпонентным акселерометр | за 1 шт. | 10780.75 | 100.2
Оптические и оптико-физические измерения | [7 empty] | Измерения геометрических величин | Измерения механических величин | Измерения параметров потока, расхода, уровня, объема веществ | Измерения давления, вакуумные измерения | Измерения физико-химического состава и свойств веществ | Теплофизические и температурные измерения | Измерения времени и частоты | Виброакустические измерения | Оптические и оптико-физические измерения
6924 | 11598-02 | Фотометры фотоэлектрические | КФК-3 | Анализаторы фотометрические универсальные | - | 2974 | 103
6925 | 11598-88 | Фотометры фотоэлектрические | КФК-3 | Анализаторы фотометрические универсальные | - | 2974 | 103
6926 | 11599-88 | Фотометры фотоэлектрические | КФК-3Ц | Анализаторы фотометрические универсальные | - | 2974 | 103
6927 | 14855-95 | Фотометры | КФК-5М | Анализаторы фотометрические универсальные | - | 2974 | 103
6928 | 15080-06 | Анализаторы жидкости фотометрические | PhotoLab S6, PhotoLab S12, PhotoLab Spektral, PhotoFlex | Анализаторы фотометрические универсальные | - | 2974 | 103
6929 | 19100-02 | Фотометры | РМ 2111 | Анализаторы фотометрические универсальные | - | 2974 | 103
6930 | 22979-02 | Анализаторы фотометрические счетные механических примесей | ГРАН-152 | Анализаторы фотометрические универсальные | - | 2974 | 103
6931 | 24057-02 | Анализаторы фотометрические универсальные | Фотометры / спектрофотометры КФК-3М | Анализаторы фотометрические универсальные | - | 2974 | 103
6932 | 24092-08 | Анализаторы фотометрические | Spectroquant NOVA 60/60A | Анализаторы фотометрические универсальные | - | 2974 | 103
6933 | 2578-81 | Колориметры фотоэлектрические | КФК-2 | Анализаторы фотометрические универсальные | - | 2974 | 103
6934 | 31761-06 | Фотоколориметры | ЭКОТЕСТ-2020 | Анализаторы фотометрические универсальные | - | 2974 | 103
6935 | 31884-06 | Спектрофотометры | КФК-3КМ | Анализаторы фотометрические универсальные | - | 2974 | 103
6936 | 32672-06 | Фотометры фотоэлектрические | КФК-3-"ЗОМЗ" | Анализаторы фотометрические универсальные | - | 2974 | 103
6937 | 33222-06 | Фотометры | Эксперт-003 | Анализаторы фотометрические универсальные | - | 2974 | 103
6938 | 34930-07 | Измерители плотности суспензии | ИПС-03 | Анализаторы фотометрические универсальные | - | 2974 | 103
6939 | 4230-74 | Фотометры лабораторные | ЛФМ-72 | Анализаторы фотометрические универсальные | - | 2974 | 103
6940 | 44866-10 | Спектрофотометры | ПЭ-5300ВИ, ПЭ-5400ВИ, ПЭ-5300УФ, ПЭ-5400УФ | Анализаторы фотометрические универсальные | - | 2974 | 103
6941 | 48400-11 | Фотометры лабораторные медицинские | BioChem SA | Анализаторы фотометрические универсальные | - | 2974 | 103
6942 | 48401-11 | Фотометры лабораторные медицинские | Immunochem-2100 | Анализаторы фотометрические универсальные | - | 2974 | 103
6943 | 50953-12 | Фотометр биохимический полуавтоматический | RT-1904C | Анализаторы фотометрические универсальные | - | 2974 | 103
6944 | 56652-14 | Фотометры лабораторные | Stat-Fax 4700 | Анализаторы фотометрические универсальные | - | 2974 | 103
6945 | 64950-16 | Фотометры | КФК | Анализаторы фотометрические универсальные | - | 2974 | 103
6946 | 65176-17 | Фотометры | Реал Р | Анализаторы фотометрические универсальные | - | 2974 | 103
6947 | 68941-17 | Фотометры для микропланшетов | Mark исп. iMark | Анализаторы фотометрические универсальные | - | 2974 | 103
6948 | 70644-18 | Фотометры микропланшетные | Sunrise | Анализаторы фотометрические универсальные | - | 2974 | 103
6949 | 1037-56 | Калориметры фотоэлектрические | ФЭК-М | Колориметры фотоэлектрические, колориметры фотоэлектрические концентрационные, колориметры фотоэлектрические однолучевые | - | 2230.5 | 104
6950 | 10596-86 | Фотометры аналитические для массовых анализов | ФАНК-1 | Колориметры фотоэлектрические, колориметры фотоэлектрические концентрационные, колориметры фотоэлектрические однолучевые | - | 2230.5 | 104
6951 | 10635-86 | Фотоколориметры переносные | ФК-120 | Колориметры фотоэлектрические, колориметры фотоэлектрические концентрационные, колориметры фотоэлектрические однолучевые | - | 2230.5 | 104
6952 | 11598-02 | Фотометры фотоэлектрические | КФК-3 | Колориметры фотоэлектрические, колориметры фотоэлектрические концентрационные, колориметры фотоэлектрические однолучевые | - | 2230.5 | 104
6953 | 11598-88 | Фотометры фотоэлектрические | КФК-3 | Колориметры фотоэлектрические, колориметры фотоэлектрические концентрационные, колориметры фотоэлектрические однолучевые | - | 2230.5 | 104
6954 | 11599-88 | Фотометры фотоэлектрические | КФК-3Ц | Колориметры фотоэлектрические, колориметры фотоэлектрические концентрационные, колориметры фотоэлектрические однолучевые | - | 2230.5 | 104
6955 | 12046-07 | Микроколориметры медицинские фотоэлектрические | МКМФ-02 | Колориметры фотоэлектрические, колориметры фотоэлектрические концентрационные, колориметры фотоэлектрические однолучевые | - | 2230.5 | 104
6956 | 12046-89 | Микроколориметры медицинские фотоэлектрические | МКМФ-02 | Колориметры фотоэлектрические, колориметры фотоэлектрические концентрационные, колориметры фотоэлектрические однолучевые | - | 2230.5 | 104
6957 | 12309-90 | Фотоколориметры переносные | ФК-130 | Колориметры фотоэлектрические, колориметры фотоэлектрические концентрационные, колориметры фотоэлектрические однолучевые | - | 2230.5 | 104
6958 | 1249-64 | Колориметры-нефелометры | ФЭК-56 | Колориметры фотоэлектрические, колориметры фотоэлектрические концентрационные, колориметры фотоэлектрические однолучевые | - | 2230.5 | 104
6959 | 12907-91 | Микрофотометры | ИФО-463 | Колориметры фотоэлектрические, колориметры фотоэлектрические концентрационные, колориметры фотоэлектрические однолучевые | - | 2230.5 | 104
6960 | 1429-60 | Микроколориметры | КОЛ-52 | Колориметры фотоэлектрические, колориметры фотоэлектрические концентрационные, колориметры фотоэлектрические однолучевые | - | 2230.5 | 104
6961 | 14855-95 | Фотометры | КФК-5М | Колориметры фотоэлектрические, колориметры фотоэлектрические концентрационные, колориметры фотоэлектрические однолучевые | - | 2230.5 | 104
6962 | 15563-96 | Фотометры концентрационные денситометрические переносные | ПФКД-1000 | Колориметры фотоэлектрические, колориметры фотоэлектрические концентрационные, колориметры фотоэлектрические однолучевые | - | 2230.5 | 104
6963 | 19738-00 | Фотоколориметры портативные | 800 DR/820, DR/850, DR/890 | Колориметры фотоэлектрические, колориметры фотоэлектрические концентрационные, колориметры фотоэлектрические однолучевые | - | 2230.5 | 104
6964 | 21967-01 | Микрофотометры | МФ-02 | Колориметры фотоэлектрические, колориметры фотоэлектрические концентрационные, колориметры фотоэлектрические однолучевые | - | 2230.5 | 104
6965 | 2578-70 | Колориметры-нефелометры | ФЭК-60 | Колориметры фотоэлектрические, колориметры фотоэлектрические концентрационные, колориметры фотоэлектрические однолучевые | - | 2230.5 | 104
6966 | 2578-81 | Колориметры фотоэлектрические | КФК-2 | Колориметры фотоэлектрические, колориметры фотоэлектрические концентрационные, колориметры фотоэлектрические однолучевые | - | 2230.5 | 104
6967 | 2578-92 | Колориметры фотоэлектрические концентрационные | КФК-2 | Колориметры фотоэлектрические, колориметры фотоэлектрические концентрационные, колориметры фотоэлектрические однолучевые | - | 2230.5 | 104
6968 | 26587-04 | Фотометры однолучевые | Coloromat | Колориметры фотоэлектрические, колориметры фотоэлектрические концентрационные, колориметры фотоэлектрические однолучевые | - | 2230.5 | 104
6969 | 2679-70 | Колориметры фотоэлектрические | ФЭК-56М | Колориметры фотоэлектрические, колориметры фотоэлектрические концентрационные, колориметры фотоэлектрические однолучевые | - | 2230.5 | 104
6970 | 27216-04 | Фотоколориметры | ИКХ-07 | Колориметры фотоэлектрические, колориметры фотоэлектрические концентрационные, колориметры фотоэлектрические однолучевые | - | 2230.5 | 104
6971 | 31761-06 | Фотоколориметры | ЭКОТЕСТ-2020 | Колориметры фотоэлектрические, колориметры фотоэлектрические концентрационные, колориметры фотоэлектрические однолучевые | - | 2230.5 | 104
6972 | 32672-06 | Фотометры фотоэлектрические | КФК-3-"ЗОМЗ" | Колориметры фотоэлектрические, колориметры фотоэлектрические концентрационные, колориметры фотоэлектрические однолучевые | - | 2230.5 | 104
6973 | 33222-06 | Фотометры | Эксперт-003 | Колориметры фотоэлектрические, колориметры фотоэлектрические концентрационные, колориметры фотоэлектрические однолучевые | - | 2230.5 | 104
6974 | 4011-74 | Колориметры | 703, БИАН-120 | Колориметры фотоэлектрические, колориметры фотоэлектрические концентрационные, колориметры фотоэлектрические однолучевые | - | 2230.5 | 104
6975 | 4063-74 | Колориметры фотоэлектрические | А1-ЕЦ2-С | Колориметры фотоэлектрические, колориметры фотоэлектрические концентрационные, колориметры фотоэлектрические однолучевые | - | 2230.5 | 104
6976 | 4321-74 | Микрофотометры регистрирующие | ИФО-451 | Колориметры фотоэлектрические, колориметры фотоэлектрические концентрационные, колориметры фотоэлектрические однолучевые | - | 2230.5 | 104
6977 | 4464-74 | Фотометры фотоэлектрические | ФОП | Колориметры фотоэлектрические, колориметры фотоэлектрические концентрационные, колориметры фотоэлектрические однолучевые | - | 2230.5 | 104
6978 | 44920-10 | Фотометры однолучевые | COLOROMAT, COLOROMAT 100 | Колориметры фотоэлектрические, колориметры фотоэлектрические концентрационные, колориметры фотоэлектрические однолучевые | - | 2230.5 | 104
6979 | 4771-75 | Фотометры фотоэлектрические | ФИС | Колориметры фотоэлектрические, колориметры фотоэлектрические концентрационные, колориметры фотоэлектрические однолучевые | - | 2230.5 | 104
6980 | 4772-75 | Фотометры фотоэлектрические | ФИМ | Колориметры фотоэлектрические, колориметры фотоэлектрические концентрационные, колориметры фотоэлектрические однолучевые | - | 2230.5 | 104
6981 | 5044-75 | Колориметры фотоэлектрические однолучевые | КФО | Колориметры фотоэлектрические, колориметры фотоэлектрические концентрационные, колориметры фотоэлектрические однолучевые | - | 2230.5 | 104
6982 | 5745-76 | Фотоколориметры переносные | ФК-106 | Колориметры фотоэлектрические, колориметры фотоэлектрические концентрационные, колориметры фотоэлектрические однолучевые | - | 2230.5 | 104
6983 | 5807-77 | Фотометры фотоэлектрические | ФПЧ | Колориметры фотоэлектрические, колориметры фотоэлектрические концентрационные, колориметры фотоэлектрические однолучевые | - | 2230.5 | 104
6984 | 613-50 | Колориметры | КОЛ, МКМ | Колориметры фотоэлектрические, колориметры фотоэлектрические концентрационные, колориметры фотоэлектрические однолучевые | - | 2230.5 | 104
6985 | 613-51 | Колориметры концентрационные | КОЛ | Колориметры фотоэлектрические, колориметры фотоэлектрические концентрационные, колориметры фотоэлектрические однолучевые | - | 2230.5 | 104
6986 | 7313-79 | Микрофотометры | ИФО-460 | Колориметры фотоэлектрические, колориметры фотоэлектрические концентрационные, колориметры фотоэлектрические однолучевые | - | 2230.5 | 104
6987 | 7802-80 | Фотоколориметры портативные переносные | ФК-110 | Колориметры фотоэлектрические, колориметры фотоэлектрические концентрационные, колориметры фотоэлектрические однолучевые | - | 2230.5 | 104
6988 | 7946-90 | Фотометры лабораторные | ЛМФ-72М.1 | Колориметры фотоэлектрические, колориметры фотоэлектрические концентрационные, колориметры фотоэлектрические однолучевые | - | 2230.5 | 104
6989 | 9301-83 | Колориметры фотоэлектрические концентрационные | КФК-2МП | Колориметры фотоэлектрические, колориметры фотоэлектрические концентрационные, колориметры фотоэлектрические однолучевые | - | 2230.5 | 104
6990 | 1044-56 | Рефрактометры | ИРФ-22 | Рефрактометры лабораторные типа ABBE (Аббе) | - | 3189.62 | 106
6991 | 10462-86 | Рефрактометры | ИРФ-464 | Рефрактометры лабораторные типа ABBE (Аббе) | - | 3189.62 | 106
6992 | 10931-87 | Рефрактометры | ИРФ-463 | Рефрактометры лабораторные типа ABBE (Аббе) | - | 3189.62 | 106
6993 | 10936-87 | Рефрактометры | ИРФ-465 | Рефрактометры лабораторные типа ABBE (Аббе) | - | 3189.62 | 106
6994 | 13557-93 | Рефрактометры | РП2В | Рефрактометры лабораторные типа ABBE (Аббе) | - | 3189.62 | 106
6995 | 1368-60 | Рефрактометры | ИРФ-23 | Рефрактометры лабораторные типа ABBE (Аббе) | - | 3189.62 | 106
6996 | 1414-60 | Рефрактометры жировые | РЖ | Рефрактометры лабораторные типа ABBE (Аббе) | - | 3189.62 | 106
6997 | 14218-94 | Рефрактометры | ИРФ-470 | Рефрактометры лабораторные типа ABBE (Аббе) | - | 3189.62 | 106
6998 | 14219-94 | Рефрактометры | ИРФ-471А | Рефрактометры лабораторные типа ABBE (Аббе) | - | 3189.62 | 106
6999 | 1477-61 | Рефрактометры | РДУ | Рефрактометры лабораторные типа ABBE (Аббе) | - | 3189.62 | 106
7000 | 18489-04 | Рефрактометры | RE40D, RE50 | Рефрактометры лабораторные типа ABBE (Аббе) | - | 3189.62 | 106
7001 | 20038-00 | Рефрактометры | ИРФ-471 | Рефрактометры лабораторные типа ABBE (Аббе) | - | 3189.62 | 106
7002 | 22131-04 | Рефрактометры | Refracto 30PX, Refracto 30GS | Рефрактометры лабораторные типа ABBE (Аббе) | - | 3189.62 | 106
7003 | 22723-08 | Рефрактометры цифровые | ТЕСТ-901 и ТЕСТ-901С | Рефрактометры лабораторные типа ABBE (Аббе) | - | 3189.62 | 106
7004 | 25198-03 | Рефрактометры лабораторные | РПЛ-4 | Рефрактометры лабораторные типа ABBE (Аббе) | - | 3189.62 | 106
7005 | 26850-04 | Рефрактометры автоматические | DUR-SW | Рефрактометры лабораторные типа ABBE (Аббе) | - | 3189.62 | 106
7006 | 28032-04 | Рефрактометр | Atago 3T | Рефрактометры лабораторные типа ABBE (Аббе) | - | 3189.62 | 106
7007 | 28153-04 | Рефрактометры автоматические цифровые | RX-7000 | Рефрактометры лабораторные типа ABBE (Аббе) | - | 3189.62 | 106
7008 | 28153-10 | Рефрактометры автоматические цифровые | RX-7000alpha | Рефрактометры лабораторные типа ABBE (Аббе) | - | 3189.62 | 106
7009 | 28596-05 | Рефрактометры | ИРФ-471М | Рефрактометры лабораторные типа ABBE (Аббе) | - | 3189.62 | 106
7010 | 28596-07 | Рефрактометры | ИРФ-471М | Рефрактометры лабораторные типа ABBE (Аббе) | - | 3189.62 | 106
7011 | 30749-05 | Рефрактометры | AR-3 | Рефрактометры лабораторные типа ABBE (Аббе) | - | 3189.62 | 106
7012 | 31890-12 | Рефрактометры автоматические цифровые | RX-007alpha, RX-5000alpha, RX-5000alpha-bev, RX-9000alpha | Рефрактометры лабораторные типа ABBE (Аббе) | - | 3189.62 | 106
7013 | 32464-06 | Рефрактометры Аббе лабораторные | ИРФ-478 | Рефрактометры лабораторные типа ABBE (Аббе) | - | 3189.62 | 106
7014 | 32909-06 | Рефрактометры | AR10 | Рефрактометры лабораторные типа ABBE (Аббе) | - | 3189.62 | 106
7015 | 34929-07 | Рефрактометры Аббе | NAR-1T, NAR-2T, NAR-3T, NAR-4T | Рефрактометры лабораторные типа ABBE (Аббе) | - | 3189.62 | 106
7016 | 34999-07 | Рефрактометры цифровые карманные | PAL-1, PAL-2, PAL-3, PAL-alpha | Рефрактометры лабораторные типа ABBE (Аббе) | - | 3189.62 | 106
7017 | 35287-07 | Рефрактометры ручные | Master-alpha, Master-T, Master-M, Master-2alpha, Master-2T, Master-2M | Рефрактометры лабораторные типа ABBE (Аббе) | - | 3189.62 | 106
7018 | 3956-73 | Рефрактометры лабораторные универсальные | УРЛ | Рефрактометры лабораторные типа ABBE (Аббе) | - | 3189.62 | 106
7019 | 3956-82 | Рефрактометры лабораторные | РЛ-1 | Рефрактометры лабораторные типа ABBE (Аббе) | - | 3189.62 | 106
7020 | 41703-09 | Анализаторы сахара рефрактометрические | RFM мод. 712, 732, 742, 340+, 830, 840, 860, 960, 970 | Рефрактометры лабораторные типа ABBE (Аббе) | - | 3189.62 | 106
7021 | 42439-09 | Рефрактометры | ПР-3 и ПР-3П | Рефрактометры лабораторные типа ABBE (Аббе) | - | 3189.62 | 106
7022 | 427-66 | Рефрактометры лабораторные пищевые | РПЛ-3 | Рефрактометры лабораторные типа ABBE (Аббе) | - | 3189.62 | 106
7023 | 44178-10 | Рефрактометры-плотномеры | DM40, DM45 Delta Range, DM50, DX40, DX45 Delta Range, DX50, RM40, RM50, RX40, RX50 | Рефрактометры лабораторные типа ABBE (Аббе) | - | 3189.62 | 106
7024 | 44178-15 | Плотномеры-рефрактометры | DM и RM | Рефрактометры лабораторные типа ABBE (Аббе) | - | 3189.62 | 106
7025 | 5110-75 | Рефрактометры портативные | ИРФ-456 Карат-МТ | Рефрактометры лабораторные типа ABBE (Аббе) | - | 3189.62 | 106
7026 | 52113-12 | Рефрактометры автоматические | PAL, мод. PAL-1, PAL-2, PAL-3, PAL-alpha, PAL-RI | Рефрактометры лабораторные типа ABBE (Аббе) | - | 3189.62 | 106
7027 | 52204-12 | Рефрактометры автоматические | PALETTE, мод. PR-32alpha, PR-101alpha, PR-201alpha, PR-301alpha, PR-RI | Рефрактометры лабораторные типа ABBE (Аббе) | - | 3189.62 | 106
7028 | 53536-13 | Рефрактометры Аббе | NAR-1T SOLID, NAR-1T LIQUID, NAR-2T, NAR-3T, NAR-4T, DR-A1 | Рефрактометры лабораторные типа ABBE (Аббе) | - | 3189.62 | 106
7029 | 54769-13 | Рефрактометры ручные | Master-alpha, Master-T, Master-M, Master-2alpha, Master-2T, Master-2M, Master-3alpha, Master-3Т, Master-3М, Master-4alpha, Master-10alpha, Master-53alpha, Master-20T, Master-50H, Master-80H, Master-93H, Master-100H, N-8alpha, HSR-500 | Рефрактометры лабораторные типа ABBE (Аббе) | - | 3189.62 | 106
7030 | 55417-13 | Рефрактометры автоматические цифровые | RX-9000i, RX-7000i, RX-5000i-Plus, RX-5000i, RX-5000alpha-Plus | Рефрактометры лабораторные типа ABBE (Аббе) | - | 3189.62 | 106
7031 | 59955-15 | Рефрактометры Аббе | модели AR2008 и AR4 | Рефрактометры лабораторные типа ABBE (Аббе) | - | 3189.62 | 106
7032 | 6032-77 | Рефрактометры погружные автоматические | РАН-62ВМ-У1 | Рефрактометры лабораторные типа ABBE (Аббе) | - | 3189.62 | 106
7033 | 60592-15 | Рефрактометры цифровые карманные | DR301-95, DR201-95, DR101-60 | Рефрактометры лабораторные типа ABBE (Аббе) | - | 3189.62 | 106
7034 | 63224-16 | Рефрактометры автоматические | PTR 300 и PTR 300X | Рефрактометры лабораторные типа ABBE (Аббе) | - | 3189.62 | 106
7035 | 63264-16 | Рефрактометры ручные | ATAGO | Рефрактометры лабораторные типа ABBE (Аббе) | - | 3189.62 | 106
7036 | 64110-16 | Рефрактометры автоматические | ATR-F и ATR-P | Рефрактометры лабораторные типа ABBE (Аббе) | - | 3189.62 | 106
7037 | 65367-16 | Рефрактометры лабораторные цифровые | СНЕЛ-104 и СНЕЛ-105 | Рефрактометры лабораторные типа ABBE (Аббе) | - | 3189.62 | 106
7038 | 7308-79 | Рефрактометры | ИРФ-454 | Рефрактометры лабораторные типа ABBE (Аббе) | - | 3189.62 | 106
7039 | 7308-89 | Рефрактометры | ИРФ-454БМ | Рефрактометры лабораторные типа ABBE (Аббе) | - | 3189.62 | 106
7040 | 7308-94 | Рефрактометры | ИРФ-454Б2М | Рефрактометры лабораторные типа ABBE (Аббе) | - | 3189.62 | 106
7041 | 8019-80 | Рефрактометры | ИРФ-460 | Рефрактометры лабораторные типа ABBE (Аббе) | - | 3189.62 | 106
7042 | 8352-81 | Рефрактометры | ИРФ-457 | Рефрактометры лабораторные типа ABBE (Аббе) | - | 3189.62 | 106
7043 | 8710-82 | Рефрактометры импульсные лабораторные | РИ-01, РИ-02, РИ-03 | Рефрактометры лабораторные типа ABBE (Аббе) | - | 3189.62 | 106
7044 | 88448-23 | Рефрактометры лабораторные цифровые | СНЕЛ | Рефрактометры лабораторные типа ABBE (Аббе) | - | 3189.62 | 106
7045 | 88581-23 | Рефрактометры лабораторные | ИРФ-Компакт | Рефрактометры лабораторные типа ABBE (Аббе) | - | 3189.62 | 106
7046 | 8898-82 | Рефрактометры | РП1В | Рефрактометры лабораторные типа ABBE (Аббе) | - | 3189.62 | 106
7047 | 89097-23 | Рефрактометры автоматические цифровые | АТАГО, мод. RX-5000α, RX-5000α-Bev, RX-9000α, RX-7000α, RX-9000i, RX-7000i, RX-5000i-Plus, RX-5000i, RX-5000α-Plus, RX-5000, SMART-1 | Рефрактометры лабораторные типа ABBE (Аббе) | - | 3189.62 | 106
7048 | 9093-83 | Рефрактометры | РЛ2 | Рефрактометры лабораторные типа ABBE (Аббе) | - | 3189.62 | 106
7049 | 9262-83 | Рефрактометры | RL-3 | Рефрактометры лабораторные типа ABBE (Аббе) | - | 3189.62 | 106
7050 | 11296-88 | Спектрофотометры атомно-абсорбционные | С-115-М1 | Спектрофотометры атомно-абсорбционные | - | 8066.98 | 108
7051 | 12368-90 | Спектрофотометры атомно-абсорбционные | СА-10МП | Спектрофотометры атомно-абсорбционные | - | 8066.98 | 108
7052 | 12368-93 | Спектрофотометры атомно-абсорбционные | СА-10МП | Спектрофотометры атомно-абсорбционные | - | 8066.98 | 108
7053 | 12592-90 | Спектрофотометры атомно-абсорбционные | GBC-906 | Спектрофотометры атомно-абсорбционные | - | 8066.98 | 108
7054 | 13622-93 | Спектрофотометры атомно-абсорбционные | Spectr AA 300/400 | Спектрофотометры атомно-абсорбционные | - | 8066.98 | 108
7055 | 13623-93 | Спектрофотометры атомно-абсорбционные | Spectr AA 10/20 | Спектрофотометры атомно-абсорбционные | - | 8066.98 | 108
7056 | 13743-04 | Анализаторы с ртутно-гидридной системой | Спектр-5 (анализаторы) (РГС-1, РГС-1-1) (системы) | Спектрофотометры атомно-абсорбционные | - | 8066.98 | 108
7057 | 13743-09 | Анализаторы с ртутно-гидридной системой | Спектр-5 (Спектр-5-3, Спектр-5-4, Спектр-5-5) (анализаторы) РГС-1, РГС-1-1 (система) | Спектрофотометры атомно-абсорбционные | - | 8066.98 | 108
7058 | 13743-93 | Анализаторы атомно-абсорбционные | Спектр-5 | Спектрофотометры атомно-абсорбционные | - | 8066.98 | 108
7059 | 13743-99 | Анализаторы | Спектр-5 | Спектрофотометры атомно-абсорбционные | - | 8066.98 | 108
7060 | 13986-94 | Спектрофотометры атомно-абсорбционные | Smith-Hieftji, AA-Scan, AtomSPEC GF Wor-kstation, QS-1, приставка AVA 880 | Спектрофотометры атомно-абсорбционные | - | 8066.98 | 108
7061 | 14153-07 | Спектрометры атомно-абсорбционные | КВАНТ-АФА | Спектрофотометры атомно-абсорбционные | - | 8066.98 | 108
7062 | 14153-94 | Спектрометры атомно-абсорбционные | КВАНТ-АФА | Спектрофотометры атомно-абсорбционные | - | 8066.98 | 108
7063 | 14427-95 | Спектрофотометры атомно-абсорбционные | 1100B, 2100, 3110, 3300, 4100, 4100ZL, 5100 PC, 5100ZL, SIMAA 6000 | Спектрофотометры атомно-абсорбционные | - | 8066.98 | 108
7064 | 14981-01 | Спектрометры атомно-абсорбционные | КВАНТ-Z.ЭТА | Спектрофотометры атомно-абсорбционные | - | 8066.98 | 108
7065 | 14981-06 | Спектрометры атомно-абсорбционные | КВАНТ-Z.ЭТА | Спектрофотометры атомно-абсорбционные | - | 8066.98 | 108
7066 | 14981-10 | Спектрометры атомно-абсорбционные | КВАНТ-Z.ЭТА | Спектрофотометры атомно-абсорбционные | - | 8066.98 | 108
7067 | 15187-96 | Спектрофотометры атомно-абсорбционные | Спираль-14 | Спектрофотометры атомно-абсорбционные | - | 8066.98 | 108
7068 | 15640-96 | Спектрометры атомно-абсорбционные | ANALYTE 16 | Спектрофотометры атомно-абсорбционные | - | 8066.98 | 108
7069 | 15667-96 | Спектрофотометры атомно-абсорбционные | С-600 | Спектрофотометры атомно-абсорбционные | - | 8066.98 | 108
7070 | 15675-00 | Спектрофотометры атомно-абсорбционные | SOLAAR | Спектрофотометры атомно-абсорбционные | - | 8066.98 | 108
7071 | 15675-05 | Спектрофотометры атомно-абсорбционные | SOLAAR серии M | Спектрофотометры атомно-абсорбционные | - | 8066.98 | 108
7072 | 15675-96 | Спектрофотометры атомно-абсорбционные | Solar System | Спектрофотометры атомно-абсорбционные | - | 8066.98 | 108
7073 | 15702-96 | Спектрофотометры атомно-абсорбционные | Spectr AA | Спектрофотометры атомно-абсорбционные | - | 8066.98 | 108
7074 | 15949-97 | Спектрофотометры атомно-абсорбционные | AAnalyst 100, 300, 4110ZL | Спектрофотометры атомно-абсорбционные | - | 8066.98 | 108
7075 | 16171-97 | Спектрофотометры атомно-абсорбционные | С-115-М1 | Спектрофотометры атомно-абсорбционные | - | 8066.98 | 108
7076 | 16496-03 | Спектрометры атомно-абсорбционные | SpectrAA | Спектрофотометры атомно-абсорбционные | - | 8066.98 | 108
7077 | 16496-04 | Спектрофотометры атомно-абсорбционные | SpectrAA | Спектрофотометры атомно-абсорбционные | - | 8066.98 | 108
7078 | 16496-09 | Спектрофотометры атомно-абсорбционные | SpectrAA мод. 50, 50B, 55, 55B; AA мод. 140, 240, 240FS, 240G, 240Z, 280FS, 280Z, Varian AA DUO | Спектрофотометры атомно-абсорбционные | - | 8066.98 | 108
7079 | 16496-97 | Спектрофотометры атомно-абсорбционные | SpectrAA | Спектрофотометры атомно-абсорбционные | - | 8066.98 | 108
7080 | 16551-97 | Спектрофотометры атомно-абсорбционные | Спираль-17 | Спектрофотометры атомно-абсорбционные | - | 8066.98 | 108
7081 | 17309-03 | Спектрометры атомно-абсорбционные | МГА-915 | Спектрофотометры атомно-абсорбционные | - | 8066.98 | 108
7082 | 17309-08 | Спектрометры атомно-абсорбционные | МГА-915, МГА-915М, МГА-915МД | Спектрофотометры атомно-абсорбционные | - | 8066.98 | 108
7083 | 17309-98 | Спектрометры атомно-абсорбционные | МГА-915 | Спектрофотометры атомно-абсорбционные | - | 8066.98 | 108
7084 | 17819-98 | Спектрофотометр атомно-абсорбционный | AA-6601F | Спектрофотометры атомно-абсорбционные | - | 8066.98 | 108
7085 | 17991-04 | Спектрометры атомно-абсорбционные | КВАНТ-2 | Спектрофотометры атомно-абсорбционные | - | 8066.98 | 108
7086 | 17991-09 | Спектрометры атомно-абсорбционные | КВАНТ-2 мод. КВАНТ-2А, КВАНТ-2АТ | Спектрофотометры атомно-абсорбционные | - | 8066.98 | 108
7087 | 17991-98 | Спектрометры атомно-абсорбционные | Квант-2 | Спектрофотометры атомно-абсорбционные | - | 8066.98 | 108
7088 | 18274-99 | Спектрометр атомно-абсорбционный | GBC-932 AB | Спектрофотометры атомно-абсорбционные | - | 8066.98 | 108
7089 | 19381-00 | Спектрофотометры атомно-абсорбционные | AA-6200, AA-6601, AA-6800 | Спектрофотометры атомно-абсорбционные | - | 8066.98 | 108
7090 | 19381-02 | Спектрофотометры атомно-абсорбционные | AA-6200, AA-6601, AA-6800, AA-6650 | Спектрофотометры атомно-абсорбционные | - | 8066.98 | 108
7091 | 19381-04 | Спектрофотометры атомно-абсорбционные | AA-6200, AA-6601, AA-6800, AA-6650, AA-6300 | Спектрофотометры атомно-абсорбционные | - | 8066.98 | 108
7092 | 19381-09 | Спектрофотометры атомно-абсорбционные | АА-6200, АА-6800, AA-6300, АА-7000 | Спектрофотометры атомно-абсорбционные | - | 8066.98 | 108
7093 | 19667-00 | Комплексы атомно-абсорбционные | Сатурн-4 | Спектрофотометры атомно-абсорбционные | - | 8066.98 | 108
7094 | 20445-00 | Спектрофотометр атомно-абсорбционный | Shimadzu AA-6501 G | Спектрофотометры атомно-абсорбционные | - | 8066.98 | 108
7095 | 20546-00 | Спектрофотометры атомно-абсорбционные | AAS-1 и AAS-1N | Спектрофотометры атомно-абсорбционные | - | 8066.98 | 108
7096 | 20780-01 | Спектрофотометры атомно-абсорбционные | AAnalyst | Спектрофотометры атомно-абсорбционные | - | 8066.98 | 108
7097 | 21011-01 | Спектрофотометр атомно-абсорбционный | AVANTA PM | Спектрофотометры атомно-абсорбционные | - | 8066.98 | 108
7098 | 21669-01 | Спектрофотометр атомно-абсорбционный | AA-680 | Спектрофотометры атомно-абсорбционные | - | 8066.98 | 108
7099 | 21745-01 | Спектрофотометр атомно-абсорбционный | Perkin Elmer | Спектрофотометры атомно-абсорбционные | - | 8066.98 | 108
7100 | 22394-02 | Спектрофотометры атомно-абсорбционные | Аналитик 2000 | Спектрофотометры атомно-абсорбционные | - | 8066.98 | 108
7101 | 22811-02 | Спектрофотометры атомно-абсорбционные | Solaar серии S (мод. S2, S4) | Спектрофотометры атомно-абсорбционные | - | 8066.98 | 108
7102 | 22811-07 | Спектрофотометры атомно-абсорбционные | SOLAAR серии S (мод. S2, S4) | Спектрофотометры атомно-абсорбционные | - | 8066.98 | 108
7103 | 24032-02 | Спектрофотометры атомно-абсорбционные | AAS Vario 6 | Спектрофотометры атомно-абсорбционные | - | 8066.98 | 108
7104 | 24032-03 | Спектрофотометры атомно-абсорбционные | AAS vario 6, AAS novAA мод. 300 и 400 | Спектрофотометры атомно-абсорбционные | - | 8066.98 | 108
7105 | 24456-03 | Спектрометры атомно-абсорбционные | GBC | Спектрофотометры атомно-абсорбционные | - | 8066.98 | 108
7106 | 24456-08 | Спектрометры атомно-абсорбционные | GBC | Спектрофотометры атомно-абсорбционные | - | 8066.98 | 108
7107 | 25635-03 | Спектрофотометры атомно-абсорбционные | AAS ZEEnit 60, AAS ZEEnit 65 | Спектрофотометры атомно-абсорбционные | - | 8066.98 | 108
7108 | 28360-04 | Спектрофотометр атомно-абсорбционный | Hitachi Z-6100 | Спектрофотометры атомно-абсорбционные | - | 8066.98 | 108
7109 | 28547-05 | Спектрофотометры атомно-абсорбционные | Z-5300 | Спектрофотометры атомно-абсорбционные | - | 8066.98 | 108
7110 | 29191-05 | Спектрофотометры атомно-абсорбционные | WFX мод. 110, 120, 130 | Спектрофотометры атомно-абсорбционные | - | 8066.98 | 108
7111 | 29790-05 | Спектрофотометр атомно-абсорбционный | Buck Scientific 210 GVP | Спектрофотометры атомно-абсорбционные | - | 8066.98 | 108
7112 | 30250-05 | Спектрофотометры атомно-абсорбционные | AA-660 G | Спектрофотометры атомно-абсорбционные | - | 8066.98 | 108
7113 | 30420-05 | Спектрофотометр атомно-абсорбционный | 170-30 | Спектрофотометры атомно-абсорбционные | - | 8066.98 | 108
7114 | 31114-06 | Спектрофотометр атомно-абсорбционный | SAFAS 1900DF AA | Спектрофотометры атомно-абсорбционные | - | 8066.98 | 108
7115 | 31784-06 | Спектрофотометры атомно-абсорбционные | Формула ФМ400 | Спектрофотометры атомно-абсорбционные | - | 8066.98 | 108
7116 | 32452-06 | Спектрофотометр атомно-абсорбционный | PU9400X/47 | Спектрофотометры атомно-абсорбционные | - | 8066.98 | 108
7117 | 35365-07 | Спектрометры атомно-абсорбционные | contrAA 300 | Спектрофотометры атомно-абсорбционные | - | 8066.98 | 108
7118 | 35481-07 | Спектрометры атомно-абсорбционные | А-2 | Спектрофотометры атомно-абсорбционные | - | 8066.98 | 108
7119 | 35776-07 | Спектрометры атомно-абсорбционные | КВАНТ-2А-ГРГ | Спектрофотометры атомно-абсорбционные | - | 8066.98 | 108
7120 | 3588-73 | Спектрофотометры атомно-абсорбционные | Сатурн | Спектрофотометры атомно-абсорбционные | - | 8066.98 | 108
7121 | 35941-07 | Спектрометры атомно-абсорбционные | ZEEnit | Спектрофотометры атомно-абсорбционные | - | 8066.98 | 108
7122 | 36102-07 | Спектрометры атомно-абсорбционные | novAA мод. 315 и 330 | Спектрофотометры атомно-абсорбционные | - | 8066.98 | 108
7123 | 3732-73 | Спектрофотометры атомно-адсорбционные | С-302 | Спектрофотометры атомно-абсорбционные | - | 8066.98 | 108
7124 | 3732-82 | Спектрофотометры атомно-адсорбционные | С-115 | Спектрофотометры атомно-абсорбционные | - | 8066.98 | 108
7125 | 38267-08 | Спектрометры атомно-абсорбционные | AAnalyst мод. 200 и 400 | Спектрофотометры атомно-абсорбционные | - | 8066.98 | 108
7126 | 39420-08 | Спектрофотометр атомно-абсорбционный | AAS-30 | Спектрофотометры атомно-абсорбционные | - | 8066.98 | 108
7127 | 39548-08 | Спектрофотометр атомно-абсорбционный | AAS-3 | Спектрофотометры атомно-абсорбционные | - | 8066.98 | 108
7128 | 40222-08 | Спектрометры атомно-абсорбционные | iCE 3000 | Спектрофотометры атомно-абсорбционные | - | 8066.98 | 108
7129 | 40222-13 | Спектрометры атомно-абсорбционные | iCE 3300, iCE 3400 и iCE 3500 | Спектрофотометры атомно-абсорбционные | - | 8066.98 | 108
7130 | 42798-09 | Спектрофотометры атомно-абсорбционные | ААС-5М | Спектрофотометры атомно-абсорбционные | - | 8066.98 | 108
7131 | 44249-10 | Спектрометры атомно-абсорбционные | contrAA 700 | Спектрофотометры атомно-абсорбционные | - | 8066.98 | 108
7132 | 49077-12 | Спектрометры атомно-абсорбционные | КВАНТ.Z | Спектрофотометры атомно-абсорбционные | - | 8066.98 | 108
7133 | 52105-12 | Спектрометры атомно-эмиссионные с микроволновой плазмой | Agilent 4100 MP-AES | Спектрофотометры атомно-абсорбционные | - | 8066.98 | 108
7134 | 52988-13 | Спектрофотометр атомно-абсорбционный | AAS 3 | Спектрофотометры атомно-абсорбционные | - | 8066.98 | 108
7135 | 54910-13 | Спектрометры атомно-абсорбционные | contrAA 300, contrAA 600 и contrAA 700 | Спектрофотометры атомно-абсорбционные | - | 8066.98 | 108
7136 | 58356-14 | Спектрометры атомно-абсорбционные | МГА-1000 | Спектрофотометры атомно-абсорбционные | - | 8066.98 | 108
7137 | 60304-15 | Спектрометры эмиссионные с индуктивно связанной плазмой | 5100 ICP-OES | Спектрофотометры атомно-абсорбционные | - | 8066.98 | 108
7138 | 61265-15 | Спектрометры атомно-абсорбционные | AA (мод. 55 AA, 240 AA, 240FS AA, 240Z AA, 280FS AA, 280Z AA, DUO AA) | Спектрофотометры атомно-абсорбционные | - | 8066.98 | 108
7139 | 63558-16 | Спектрометры атомно-абсорбционные | Квант-2мт, Квант-2м1 | Спектрофотометры атомно-абсорбционные | - | 8066.98 | 108
7140 | 67359-17 | Спектрометры оптические эмиссионные с индуктивно связанной плазмой | SPECTRO | Спектрофотометры атомно-абсорбционные | - | 8066.98 | 108
7141 | 68141-17 | Спектрометры эмиссионные с индуктивно-связанной плазмой | Avio 200 | Спектрофотометры атомно-абсорбционные | - | 8066.98 | 108
7142 | 68344-17 | Спектрометры оптико-эмиссионные с индуктивно связанной плазмой | ICP-5000 | Спектрофотометры атомно-абсорбционные | - | 8066.98 | 108
7143 | 69708-17 | Спектрометры атомно-абсорбционные | contrAA 800 | Спектрофотометры атомно-абсорбционные | - | 8066.98 | 108
7144 | 7301-79 | Спектрофотометры атомно-абсорбционные | Сатурн-2 | Спектрофотометры атомно-абсорбционные | - | 8066.98 | 108
7145 | 76193-19 | Спектрометры атомно-абсорбционные | novAA 800 | Спектрофотометры атомно-абсорбционные | - | 8066.98 | 108
7146 | 79407-20 | Спектрометры атомно-абсорбционные | МГА-1000 | Спектрофотометры атомно-абсорбционные | - | 8066.98 | 108
7147 | 86919-22 | Спектрометры эмиссионные с индуктивно-связанной плазмой | EXPEC | Спектрофотометры атомно-абсорбционные | - | 8066.98 | 108
7148 | 90688-23 | Спектрометры атомно-абсорбционные | AA | Спектрофотометры атомно-абсорбционные | - | 8066.98 | 108
7149 | 91213-24 | Спектрометры атомно-абсорбционные | Спектр-5-4 | Спектрофотометры атомно-абсорбционные | - | 8066.98 | 108
7150 | 9981-85 | Спектрофотометры | Сатурн-3 | Спектрофотометры атомно-абсорбционные | - | 8066.98 | 108
7151 | 12862-91 | Спектрофотометры | СФ-56 | Спектрофотометры в ультрафиолетовой, видимой области спектра | - | 3762.11 | 109
7152 | 13053-89 | Спектрофотометры | Спекорд М400 | Спектрофотометры в ультрафиолетовой, видимой области спектра | - | 3762.11 | 109
7153 | 13523-93 | Спектрофотометры | СФ-28 | Спектрофотометры в ультрафиолетовой, видимой области спектра | - | 3762.11 | 109
7154 | 13621-03 | УВИ-спектрофотометры | CARY | Спектрофотометры в ультрафиолетовой, видимой области спектра | - | 3762.11 | 109
7155 | 13621-08 | Спектрофотометры | Cary | Спектрофотометры в ультрафиолетовой, видимой области спектра | - | 3762.11 | 109
7156 | 13621-93 | Спектрофотометры | Cary 1E-3Е | Спектрофотометры в ультрафиолетовой, видимой области спектра | - | 3762.11 | 109
7157 | 13621-97 | УВИ-спектрофотометры | CARY | Спектрофотометры в ультрафиолетовой, видимой области спектра | - | 3762.11 | 109
7158 | 13625-93 | Спектрофотометры | Cary 4E-5Е | Спектрофотометры в ультрафиолетовой, видимой области спектра | - | 3762.11 | 109
7159 | 15534-96 | Спектрофотометры переносные | DR/2000 | Спектрофотометры в ультрафиолетовой, видимой области спектра | - | 3762.11 | 109
7160 | 15647-96 | Анализаторы спектрофотометрические | 8453 | Спектрофотометры в ультрафиолетовой, видимой области спектра | - | 3762.11 | 109
7161 | 15676-00 | УВИ-спектрофотометры | Helios Alpha, Helios Beta, Helios Gamma, Helios Delta, Helios Epsilon, UV 1-100, UV 310/320, UV 330/340, UV 510/520, UV 530/540, UV 550, AquaMate 9423 AQA 2500E/2700E, AquaMate 9423 AQA 2000E/2200E | Спектрофотометры в ультрафиолетовой, видимой области спектра | - | 3762.11 | 109
7162 | 15676-05 | Спектрофотометры | Helios Alpha, Helios Beta, Helios Gamma, Helios Delta, Helios Epsilon, Evolution 100, Evolution 300, Evolution 500, AquaMate 9423 AQA 2500E/2700E, AquaMate 9423 AQA 2000E/2200E | Спектрофотометры в ультрафиолетовой, видимой области спектра | - | 3762.11 | 109
7163 | 15676-96 | УВИ-спектрофотометры | Helios | Спектрофотометры в ультрафиолетовой, видимой области спектра | - | 3762.11 | 109
7164 | 15677-96 | УВИ-спектрофотометры | UV2-100, UV3-100, UV4-100, UV4-500 | Спектрофотометры в ультрафиолетовой, видимой области спектра | - | 3762.11 | 109
7165 | 15947-04 | Спектрофотометры | Lambda 950 | Спектрофотометры в ультрафиолетовой, видимой области спектра | - | 3762.11 | 109
7166 | 16361-02 | Спектрофотометры | PV1251A, PV1251B, PV1251C | Спектрофотометры в ультрафиолетовой, видимой области спектра | - | 3762.11 | 109
7167 | 16361-12 | Спектрофотометры | PV 1251 | Спектрофотометры в ультрафиолетовой, видимой области спектра | - | 3762.11 | 109
7168 | 16361-97 | Спектрофотометры | PV1251A, PV1251B, PV1251C | Спектрофотометры в ультрафиолетовой, видимой области спектра | - | 3762.11 | 109
7169 | 16493-97 | Спектрофотометры переносные | DR/2000, DR/2010 | Спектрофотометры в ультрафиолетовой, видимой области спектра | - | 3762.11 | 109
7170 | 16993-98 | Спектрофотометры | СФ-121 | Спектрофотометры в ультрафиолетовой, видимой области спектра | - | 3762.11 | 109
7171 | 17772-98 | Спектрофотометр | CADAS 200 мод. LPG 343 | Спектрофотометры в ультрафиолетовой, видимой области спектра | - | 3762.11 | 109
7172 | 18183-99 | Спектрофотометр | Hewlett-Packard мод. HP 8452A | Спектрофотометры в ультрафиолетовой, видимой области спектра | - | 3762.11 | 109
7173 | 18212-00 | Спектрофотометры | СФ-2000 | Спектрофотометры в ультрафиолетовой, видимой области спектра | - | 3762.11 | 109
7174 | 18212-06 | Спектрофотометры | СФ-2000 | Спектрофотометры в ультрафиолетовой, видимой области спектра | - | 3762.11 | 109
7175 | 18212-11 | Спектрофотометры | СФ-2000, СФ-2000-02 | Спектрофотометры в ультрафиолетовой, видимой области спектра | - | 3762.11 | 109
7176 | 18212-99 | Спектрофотометры | СФ-2000 | Спектрофотометры в ультрафиолетовой, видимой области спектра | - | 3762.11 | 109
7177 | 18895-99 | Фурье-спектрометры инфракрасные | ФСМ | Спектрофотометры в ультрафиолетовой, видимой области спектра | - | 3762.11 | 109
7178 | 19100-02 | Фотометры | РМ 2111 | Спектрофотометры в ультрафиолетовой, видимой области спектра | - | 3762.11 | 109
7179 | 19387-00 | Спектрофотометры | UV-1240, UV-1601PC, UV-2401PC | Спектрофотометры в ультрафиолетовой, видимой области спектра | - | 3762.11 | 109
7180 | 19387-02 | Спектрофотометры | UV-1240, UV-1601PC, UV-2401PC, UV-1700, BioSpec-mini | Спектрофотометры в ультрафиолетовой, видимой области спектра | - | 3762.11 | 109
7181 | 19387-05 | Спектрофотометры | UVmini-1240, UV-1601, UV-2401PC, UV-1700, BioSpec-mini, UV-1650PC, UV-2501PC, UV-3600, SolidSpec-3700 | Спектрофотометры в ультрафиолетовой, видимой области спектра | - | 3762.11 | 109
7182 | 19387-07 | Спектрофотометры | UV | Спектрофотометры в ультрафиолетовой, видимой области спектра | - | 3762.11 | 109
7183 | 19387-08 | Спектрофотометры | UV | Спектрофотометры в ультрафиолетовой, видимой области спектра | - | 3762.11 | 109
7184 | 20565-00 | Спектрофотометры | Cadas 200 | Спектрофотометры в ультрафиолетовой, видимой области спектра | - | 3762.11 | 109
7185 | 20961-01 | Спектрофотометры | Lambda | Спектрофотометры в ультрафиолетовой, видимой области спектра | - | 3762.11 | 109
7186 | 20961-06 | Спектрофотометры | Lambda | Спектрофотометры в ультрафиолетовой, видимой области спектра | - | 3762.11 | 109
7187 | 21558-01 | Спектрофотометры | СФ-256БИК | Спектрофотометры в ультрафиолетовой, видимой области спектра | - | 3762.11 | 109
7188 | 21558-09 | Спектрофотометры | СФ-256 БИК | Спектрофотометры в ультрафиолетовой, видимой области спектра | - | 3762.11 | 109
7189 | 21559-01 | Спектрофотометры | СФ-256УВИ | Спектрофотометры в ультрафиолетовой, видимой области спектра | - | 3762.11 | 109
7190 | 22230-01 | Спектрофотометры лабораторные | DR-2500 (DR-2400) | Спектрофотометры в ультрафиолетовой, видимой области спектра | - | 3762.11 | 109
7191 | 22230-06 | Спектрофотометры лабораторные | DR 2800, DR 4800, DR 5000 | Спектрофотометры в ультрафиолетовой, видимой области спектра | - | 3762.11 | 109
7192 | 22230-11 | Спектрофотометры | DR 2800, DR 3900 и DR 5000 | Спектрофотометры в ультрафиолетовой, видимой области спектра | - | 3762.11 | 109
7193 | 22619-02 | Спектрофотометры | СФ-101, СФ-103 | Спектрофотометры в ультрафиолетовой, видимой области спектра | - | 3762.11 | 109
7194 | 23115-02 | Спектрофотометры | S1100, S1130, S1150, S2130, S2150, S3130, S3150 | Спектрофотометры в ультрафиолетовой, видимой области спектра | - | 3762.11 | 109
7195 | 23403-02 | Спектрофотометр | Genesys 10 UV | Спектрофотометры в ультрафиолетовой, видимой области спектра | - | 3762.11 | 109
7196 | 23404-02 | Спектрофотометр | Hitachi-557 | Спектрофотометры в ультрафиолетовой, видимой области спектра | - | 3762.11 | 109
7197 | 23405-02 | Спектрофотометры | Genesys 2 | Спектрофотометры в ультрафиолетовой, видимой области спектра | - | 3762.11 | 109
7198 | 23829-02 | Спектрофотометры | Specord 30, Specord 40, Specord 50, Specord 200 | Спектрофотометры в ультрафиолетовой, видимой области спектра | - | 3762.11 | 109
7199 | 23829-08 | Спектрофотометры | Specord 30, Specord 40, Specord 50, Specord 200 | Спектрофотометры в ультрафиолетовой, видимой области спектра | - | 3762.11 | 109
7200 | 24055-02 | Спектрофотометры | SPEKOL 1100/1200 | Спектрофотометры в ультрафиолетовой, видимой области спектра | - | 3762.11 | 109
7201 | 24092-08 | Анализаторы фотометрические | Spectroquant NOVA 60/60A | Спектрофотометры в ультрафиолетовой, видимой области спектра | - | 3762.11 | 109
7202 | 24780-03 | Спектрофотометры | DU 520, DU 530, DU 800 | Спектрофотометры в ультрафиолетовой, видимой области спектра | - | 3762.11 | 109
7203 | 24780-09 | Спектрофотометры | DU 720, DU 730, DU 800 | Спектрофотометры в ультрафиолетовой, видимой области спектра | - | 3762.11 | 109
7204 | 24781-03 | Спектрофотометры | GBC Cintra | Спектрофотометры в ультрафиолетовой, видимой области спектра | - | 3762.11 | 109
7205 | 24795-03 | Спектрофотометры | UNICO мод. 1200, 1201 | Спектрофотометры в ультрафиолетовой, видимой области спектра | - | 3762.11 | 109
7206 | 25064-03 | Спектрофотометры | L&amp;W Elrepho, мод. SE 070R, SE 071 | Спектрофотометры в ультрафиолетовой, видимой области спектра | - | 3762.11 | 109
7207 | 25064-11 | Спектрофотометры | L&amp;W Elrepho ®, мод. SE 070 R, SE 071 | Спектрофотометры в ультрафиолетовой, видимой области спектра | - | 3762.11 | 109
7208 | 25492-03 | Спектрофотометр | HACH DR/4000V | Спектрофотометры в ультрафиолетовой, видимой области спектра | - | 3762.11 | 109
7209 | 25943-03 | Спектрофотометры | SPECTRO (Spectro 23, Spectro 2000) | Спектрофотометры в ультрафиолетовой, видимой области спектра | - | 3762.11 | 109
7210 | 26034-03 | Спектрофотометры | СФ-201 | Спектрофотометры в ультрафиолетовой, видимой области спектра | - | 3762.11 | 109
7211 | 26680-04 | Спектрофотометры | U-2800, U-2810 | Спектрофотометры в ультрафиолетовой, видимой области спектра | - | 3762.11 | 109
7212 | 26883-04 | Спектрофотометры медицинские | PD-303, PD-303S, PD-303UV | Спектрофотометры в ультрафиолетовой, видимой области спектра | - | 3762.11 | 109
7213 | 26883-09 | Спектрофотометры медицинские | PD-303, PD-303S, PD-303UV | Спектрофотометры в ультрафиолетовой, видимой области спектра | - | 3762.11 | 109
7214 | 27333-04 | Спектрофотометры | DR 4000 U | Спектрофотометры в ультрафиолетовой, видимой области спектра | - | 3762.11 | 109
7215 | 27334-04 | Спектрофотометры | DR 4000 V | Спектрофотометры в ультрафиолетовой, видимой области спектра | - | 3762.11 | 109
7216 | 27522-04 | Спектрофотометры | Genesys мод. 2, 5, 6, 10, 10s | Спектрофотометры в ультрафиолетовой, видимой области спектра | - | 3762.11 | 109
7217 | 27522-10 | Спектрофотометры | Genesys мод. 6, 10, 10S Vis, 10 UV-Vis Scanning, 10S UV-Vis, 10S UV-Vis with Bio tests, 20 | Спектрофотометры в ультрафиолетовой, видимой области спектра | - | 3762.11 | 109
7218 | 28035-04 | Спектрофотометр | UV-1601 | Спектрофотометры в ультрафиолетовой, видимой области спектра | - | 3762.11 | 109
7219 | 28338-10 | Фотометры автоматизированные | РА2600 | Спектрофотометры в ультрафиолетовой, видимой области спектра | - | 3762.11 | 109
7220 | 28582-05 | Спектрофотометры | UNICO мод. S2100, S2100UV, 2800, 2802, 2802S, 2802PC, 2803, 2804 | Спектрофотометры в ультрафиолетовой, видимой области спектра | - | 3762.11 | 109
7221 | 28943-05 | Спектрофотометры | Multiskan Spectrum | Спектрофотометры в ультрафиолетовой, видимой области спектра | - | 3762.11 | 109
7222 | 29141-05 | Спектрофотометры | PCSpectro | Спектрофотометры в ультрафиолетовой, видимой области спектра | - | 3762.11 | 109
7223 | 29141-10 | Спектрофотометры | PCSpectro | Спектрофотометры в ультрафиолетовой, видимой области спектра | - | 3762.11 | 109
7224 | 29525-05 | Спектрофотометры | Spekol 1300 | Спектрофотометры в ультрафиолетовой, видимой области спектра | - | 3762.11 | 109
7225 | 29525-12 | Спектрофотометры | Spekol 1300 | Спектрофотометры в ультрафиолетовой, видимой области спектра | - | 3762.11 | 109
7226 | 29526-05 | Спектрофотометры | Specord мод. 205, 210, 250 | Спектрофотометры в ультрафиолетовой, видимой области спектра | - | 3762.11 | 109
7227 | 2958-72 | Спектрофотометры | СФ-16 | Спектрофотометры в ультрафиолетовой, видимой области спектра | - | 3762.11 | 109
7228 | 2958-77 | Спектрофотометры | СФ-26 | Спектрофотометры в ультрафиолетовой, видимой области спектра | - | 3762.11 | 109
7229 | 2958-84 | Спектрофотометры | СФ-46 | Спектрофотометры в ультрафиолетовой, видимой области спектра | - | 3762.11 | 109
7230 | 29598-05 | Спектрофотометры | NOVA 400 | Спектрофотометры в ультрафиолетовой, видимой области спектра | - | 3762.11 | 109
7231 | 30146-05 | Спектрофотометры | Specord мод. S100 и S600 | Спектрофотометры в ультрафиолетовой, видимой области спектра | - | 3762.11 | 109
7232 | 30255-05 | Спектрофотометр двулучевой | U-2000 | Спектрофотометры в ультрафиолетовой, видимой области спектра | - | 3762.11 | 109
7233 | 30748-05 | Спектрофотометры | Jasko мод. V-530 | Спектрофотометры в ультрафиолетовой, видимой области спектра | - | 3762.11 | 109
7234 | 31209-06 | Спектрофотометры | УСФ-01 | Спектрофотометры в ультрафиолетовой, видимой области спектра | - | 3762.11 | 109
7235 | 31210-06 | Спектрофотометры | SS 1103, SS 1207, SS 2107, SS 2108 UV | Спектрофотометры в ультрафиолетовой, видимой области спектра | - | 3762.11 | 109
7236 | 31210-07 | Спектрофотометры | LEKI мод.SS1101, SS1103, SS1104, SS1105, SS1207, SS1207UV, SS2107, SS2107UV, SS2109UV, SS2110UV | Спектрофотометры в ультрафиолетовой, видимой области спектра | - | 3762.11 | 109
7237 | 31210-12 | Спектрофотометры | LEKI мод. SS1104, SS1207, SS1207 UV, SS2107, SS2107UV, SS2109UV, SS2110UV | Спектрофотометры в ультрафиолетовой, видимой области спектра | - | 3762.11 | 109
7238 | 31211-06 | Спектрофотометры | Evolution 600 | Спектрофотометры в ультрафиолетовой, видимой области спектра | - | 3762.11 | 109
7239 | 31884-06 | Спектрофотометры | КФК-3КМ | Спектрофотометры в ультрафиолетовой, видимой области спектра | - | 3762.11 | 109
7240 | 32119-06 | Спектрофотометр | HP 8450A | Спектрофотометры в ультрафиолетовой, видимой области спектра | - | 3762.11 | 109
7241 | 32472-06 | Спектрофотометр | 6405 UV/VIS | Спектрофотометры в ультрафиолетовой, видимой области спектра | - | 3762.11 | 109
7242 | 34206-07 | Спектрофотометры | ПЭ | Спектрофотометры в ультрафиолетовой, видимой области спектра | - | 3762.11 | 109
7243 | 35334-07 | Спектрофотометры | МС 122 | Спектрофотометры в ультрафиолетовой, видимой области спектра | - | 3762.11 | 109
7244 | 35482-07 | Спектрофотометры | СФ | Спектрофотометры в ультрафиолетовой, видимой области спектра | - | 3762.11 | 109
7245 | 35844-07 | Спектрофотометры | SSI 1103, SSI 1104, SSI 2101, SSI 2101 UV | Спектрофотометры в ультрафиолетовой, видимой области спектра | - | 3762.11 | 109
7246 | 36103-07 | Спектрофотометры | Spekol 1500 | Спектрофотометры в ультрафиолетовой, видимой области спектра | - | 3762.11 | 109
7247 | 36854-08 | Спектрофотометры | SmartSpec Plus | Спектрофотометры в ультрафиолетовой, видимой области спектра | - | 3762.11 | 109
7248 | 37190-08 | Спектрофотометр | UV/VIS 7500 | Спектрофотометры в ультрафиолетовой, видимой области спектра | - | 3762.11 | 109
7249 | 38088-08 | Спектрофотометры | ЮНИКО мод. 1201, 1205, 2100, 2100УФ | Спектрофотометры в ультрафиолетовой, видимой области спектра | - | 3762.11 | 109
7250 | 38106-08 | Спектрофотометры | UNICO мод. 1201, 1205, 2100, 2800, 2802, 2802S, 2803, 2804, 2100 UV | Спектрофотометры в ультрафиолетовой, видимой области спектра | - | 3762.11 | 109
7251 | 38470-08 | Спектрофотометры | Evolution 60 | Спектрофотометры в ультрафиолетовой, видимой области спектра | - | 3762.11 | 109
7252 | 38942-08 | Спектрофотометры | PortLab мод. 501, 511, 512 | Спектрофотометры в ультрафиолетовой, видимой области спектра | - | 3762.11 | 109
7253 | 40376-09 | Спектрофотометры | SP-830 PLUS, SP-880, SP-8001 | Спектрофотометры в ультрафиолетовой, видимой области спектра | - | 3762.11 | 109
7254 | 40527-09 | Спектрофотометры | U-2900 | Спектрофотометры в ультрафиолетовой, видимой области спектра | - | 3762.11 | 109
7255 | 40531-09 | Спектрофотометры | PHARO 300 | Спектрофотометры в ультрафиолетовой, видимой области спектра | - | 3762.11 | 109
7256 | 40591-09 | Спектрофотометры | СПЕКС ССП (мод. 310, 700, 705, 715) | Спектрофотометры в ультрафиолетовой, видимой области спектра | - | 3762.11 | 109
7257 | 40591-14 | Спектрофотометры | СПЕКС ССП | Спектрофотометры в ультрафиолетовой, видимой области спектра | - | 3762.11 | 109
7258 | 40715-09 | Спектрофотометры | Libra мод. S4, S6, S11, S12, S21, S22, S32, S35 | Спектрофотометры в ультрафиолетовой, видимой области спектра | - | 3762.11 | 109
7259 | 40780-09 | Спектрофотометры ультрафиолетовые | VI-1501 "Armed" | Спектрофотометры в ультрафиолетовой, видимой области спектра | - | 3762.11 | 109
7260 | 40899-09 | Спектрофотометры | S3100 | Спектрофотометры в ультрафиолетовой, видимой области спектра | - | 3762.11 | 109
7261 | 41144-09 | Спектрофотометры | ПромЭкоЛаб/PromEcoLab | Спектрофотометры в ультрафиолетовой, видимой области спектра | - | 3762.11 | 109
7262 | 41198-09 | Спектрофотометры | HALO мод. RB-10, DB-20, DB-30 | Спектрофотометры в ультрафиолетовой, видимой области спектра | - | 3762.11 | 109
7263 | 41200-09 | Спектрофотометры | РВ 2201 | Спектрофотометры в ультрафиолетовой, видимой области спектра | - | 3762.11 | 109
7264 | 41275-09 | Спектрофотометры | Helios Zeta, Helios Omega, AquaMate, AquaMate Plus, BioMate 6 | Спектрофотометры в ультрафиолетовой, видимой области спектра | - | 3762.11 | 109
7265 | 42964-09 | Спектрофотометры | PhotoLab мод. 6100VIS и 6600UV-VIS | Спектрофотометры в ультрафиолетовой, видимой области спектра | - | 3762.11 | 109
7266 | 44177-10 | Спектрофотометры | V-630, V-630Bio, V-650, V-660, V-670 | Спектрофотометры в ультрафиолетовой, видимой области спектра | - | 3762.11 | 109
7267 | 44865-10 | Спектрофотометры | Evolution 300, Evolution 600 | Спектрофотометры в ультрафиолетовой, видимой области спектра | - | 3762.11 | 109
7268 | 44866-10 | Спектрофотометры | ПЭ-5300ВИ, ПЭ-5400ВИ, ПЭ-5300УФ, ПЭ-5400УФ | Спектрофотометры в ультрафиолетовой, видимой области спектра | - | 3762.11 | 109
7269 | 45151-10 | Спектрофотометры | Evolution Array | Спектрофотометры в ультрафиолетовой, видимой области спектра | - | 3762.11 | 109
7270 | 45156-10 | Спектрофотометры | Specord 200 Plus, Specord 210 Plus, Specord 250 Plus | Спектрофотометры в ультрафиолетовой, видимой области спектра | - | 3762.11 | 109
7271 | 45387-10 | Спектрофотометры | XDS | Спектрофотометры в ультрафиолетовой, видимой области спектра | - | 3762.11 | 109
7272 | 4602-74 | Спектрофотометры | ИКС-22А | Спектрофотометры в ультрафиолетовой, видимой области спектра | - | 3762.11 | 109
7273 | 48180-11 | Спектрофотометры | Evolution 201, Evolution 220 и Evolution 260 Bio | Спектрофотометры в ультрафиолетовой, видимой области спектра | - | 3762.11 | 109
7274 | 49189-12 | Спектрофотометры | Cary 60 | Спектрофотометры в ультрафиолетовой, видимой области спектра | - | 3762.11 | 109
7275 | 50061-12 | Спектрофотометры | UV-2600, UV-2700 | Спектрофотометры в ультрафиолетовой, видимой области спектра | - | 3762.11 | 109
7276 | 51563-12 | Спектрофотометры | DR6000 | Спектрофотометры в ультрафиолетовой, видимой области спектра | - | 3762.11 | 109
7277 | 53189-13 | Спектрофотометры | OPTIZEN мод. OPTIZEN 3220UV, OPTIZEN 2120UV, OPTIZEN 1412V, OPTIZEN 1412SA, OPTIZEN POP, OPTIZEN POP bio, OPTIZEN POP QX | Спектрофотометры в ультрафиолетовой, видимой области спектра | - | 3762.11 | 109
7278 | 53494-13 | Спектрофотометры | СФ-102 и СФ-104 | Спектрофотометры в ультрафиолетовой, видимой области спектра | - | 3762.11 | 109
7279 | 53766-13 | Спектрофотометры однолучевые с контролем светового потока | U-5100 | Спектрофотометры в ультрафиолетовой, видимой области спектра | - | 3762.11 | 109
7280 | 53770-13 | Спектрофотометры | Cintra мод. 1010, 2020, 3030 и 4040 | Спектрофотометры в ультрафиолетовой, видимой области спектра | - | 3762.11 | 109
7281 | 54737-13 | Спектрофотометры | UNICO мод. 1201, 1205, 2100, 2800, 2802, 2802S, 2804, 2100 UV | Спектрофотометры в ультрафиолетовой, видимой области спектра | - | 3762.11 | 109
7282 | 55161-13 | Спектрофотометры сканирующие | Biowave DNA | Спектрофотометры в ультрафиолетовой, видимой области спектра | - | 3762.11 | 109
7283 | 57147-14 | Спектрофотометры | Cary 100, Cary 300, Cary 4000, Cary 5000, Cary 6000i, Cary 7000 | Спектрофотометры в ультрафиолетовой, видимой области спектра | - | 3762.11 | 109
7284 | 58561-14 | Спектрофотометры | ПромЭкоЛаб ПЭ (PromecolabPE) | Спектрофотометры в ультрафиолетовой, видимой области спектра | - | 3762.11 | 109
7285 | 61373-15 | Спектрофотометры | UV-1280, UV-3600 Plus | Спектрофотометры в ультрафиолетовой, видимой области спектра | - | 3762.11 | 109
7286 | 63308-16 | Спектрофотометры | DR 1900 и DR 900 | Спектрофотометры в ультрафиолетовой, видимой области спектра | - | 3762.11 | 109
7287 | 63493-16 | Спектрофотометры | УФ-1100, В-1100, УФ-1200, В-1200, УФ-1800, УФ-3000, УФ-3100, УФ-3200, УФ-6100 | Спектрофотометры в ультрафиолетовой, видимой области спектра | - | 3762.11 | 109
7288 | 6412-77 | Спектрофотометры двухлучевые инфракрасные | ИКС-29 | Спектрофотометры в ультрафиолетовой, видимой области спектра | - | 3762.11 | 109
7289 | 64288-16 | Спектрофотометры | Genesys | Спектрофотометры в ультрафиолетовой, видимой области спектра | - | 3762.11 | 109
7290 | 64436-16 | Спектрофотометры | UV/VIS Excellence | Спектрофотометры в ультрафиолетовой, видимой области спектра | - | 3762.11 | 109
7291 | 64862-16 | Спектрофотометры | Prove | Спектрофотометры в ультрафиолетовой, видимой области спектра | - | 3762.11 | 109
7292 | 66487-17 | Спектрофотометры | PhotoLab | Спектрофотометры в ультрафиолетовой, видимой области спектра | - | 3762.11 | 109
7293 | 70026-17 | Спектрофотометры | Cary 60 UV-Vis | Спектрофотометры в ультрафиолетовой, видимой области спектра | - | 3762.11 | 109
7294 | 73646-18 | Спектрофотометры | Evolution 350 | Спектрофотометры в ультрафиолетовой, видимой области спектра | - | 3762.11 | 109
7295 | 74689-19 | Спектрофотометры двухлучевые | UV-1900 | Спектрофотометры в ультрафиолетовой, видимой области спектра | - | 3762.11 | 109
7296 | 74729-19 | Спектрофотометры | СФ-56 | Спектрофотометры в ультрафиолетовой, видимой области спектра | - | 3762.11 | 109
7297 | 78469-20 | Спектрофотометры | УФ-6700, УФ-6800, УФ-6900 | Спектрофотометры в ультрафиолетовой, видимой области спектра | - | 3762.11 | 109
7298 | 78795-20 | Спектрофотометры двухлучевые | UV-2600i, UV-2700i, UV-3600i Plus, SolidSpec-3700i | Спектрофотометры в ультрафиолетовой, видимой области спектра | - | 3762.11 | 109
7299 | 79366-20 | Спектрофотометры | FOSS мод. Infratec™, NIRS™ DS2500 L | Спектрофотометры в ультрафиолетовой, видимой области спектра | - | 3762.11 | 109
7300 | 82933-21 | Фотометры однолучевые портативные | фотоМЭТ | Спектрофотометры в ультрафиолетовой, видимой области спектра | - | 3762.11 | 109
7301 | 8838-82 | Спектрофотометры автоматические | С-604 | Спектрофотометры в ультрафиолетовой, видимой области спектра | - | 3762.11 | 109
7302 | 89651-23 | Спектрофотометры | МТ Мeasurement | Спектрофотометры в ультрафиолетовой, видимой области спектра | - | 3762.11 | 109
7303 | 89744-23 | Спектрофотометры | SPECORD | Спектрофотометры в ультрафиолетовой, видимой области спектра | - | 3762.11 | 109
7304 | 90051-23 | Спектрофотометры микропланшетные | INNO | Спектрофотометры в ультрафиолетовой, видимой области спектра | - | 3762.11 | 109
7305 | 90645-23 | Спектрофотометры | Альтаир | Спектрофотометры в ультрафиолетовой, видимой области спектра | - | 3762.11 | 109
7306 | 90912-23 | Спектрофотометры | PEAK | Спектрофотометры в ультрафиолетовой, видимой области спектра | - | 3762.11 | 109
7307 | 93535-24 | Спектрофотометры | MT Measurement | Спектрофотометры в ультрафиолетовой, видимой области спектра | - | 3762.11 | 109
7308 | 93727-24 | Спектрофотометры | Эковью | Спектрофотометры в ультрафиолетовой, видимой области спектра | - | 3762.11 | 109
7309 | 94395-25 | Спектрофотометры | PROXILAB | Спектрофотометры в ультрафиолетовой, видимой области спектра | - | 3762.11 | 109
7310 | 9457-84 | Спектрофотометры | Спекорд М40 | Спектрофотометры в ультрафиолетовой, видимой области спектра | - | 3762.11 | 109
7311 | 95310-25 | Спектрофотометры | UNICO | Спектрофотометры в ультрафиолетовой, видимой области спектра | - | 3762.11 | 109
7312 | 9618-84 | Спектрофотометры | СФ-39 | Спектрофотометры в ультрафиолетовой, видимой области спектра | - | 3762.11 | 109
7313 | 9815-84 | Спектрофотометры | Спекорд М80, Спекорд М85 | Спектрофотометры в ультрафиолетовой, видимой области спектра | - | 3762.11 | 109
7314 | 9927-85 | Спектрофотометры | Спекол-11 | Спектрофотометры в ультрафиолетовой, видимой области спектра | - | 3762.11 | 109
7315 | 9928-85 | Спектрофотометры | Спекол-200, Спекол 210-211-2120-221 | Спектрофотометры в ультрафиолетовой, видимой области спектра | - | 3762.11 | 109
7316 | 9981-85 | Спектрофотометры | Сатурн-3 | Спектрофотометры в ультрафиолетовой, видимой области спектра | - | 3762.11 | 109
7317 | 11032-87 | Измерители переносные непрозрачности отработавших газов автомобильные | ИНА-109 | Дымомеры, измерители дымности | - | 2007.45 | 110
7318 | 11927-89 | Измерители компактные дымности отработавших газов | КИД-2 | Дымомеры, измерители дымности | - | 2007.45 | 110
7319 | 12414-90 | Дымомеры портативные | Мета-01 | Дымомеры, измерители дымности | - | 2007.45 | 110
7320 | 12415-90 | Дымомеры стационарные | Мета-02 | Дымомеры, измерители дымности | - | 2007.45 | 110
7321 | 12770-91 | Дымомеры оптические | ДО-1 | Дымомеры, измерители дымности | - | 2007.45 | 110
7322 | 12805-91 | Анализаторы отработавших газов дизельных двигателей | АДОГ-01 | Дымомеры, измерители дымности | - | 2007.45 | 110
7323 | 13283-92 | Измерители дымности стендовые | ИДС-1 | Дымомеры, измерители дымности | - | 2007.45 | 110
7324 | 14022-02 | Дымомеры | СМОГ-1, СМОГ-1М | Дымомеры, измерители дымности | - | 2007.45 | 110
7325 | 14022-07 | Дымомеры | СМОГ-1М | Дымомеры, измерители дымности | - | 2007.45 | 110
7326 | 14022-94 | Дымомеры переносные | СМОГ-1 | Дымомеры, измерители дымности | - | 2007.45 | 110
7327 | 14022-99 | Дымомеры переносные | СМОГ-1 | Дымомеры, измерители дымности | - | 2007.45 | 110
7328 | 14023-00 | Измерители дымности отработавших газов | МЕТА-01МП | Дымомеры, измерители дымности | - | 2007.45 | 110
7329 | 14023-05 | Измерители дымности отработавших газов | МЕТА-01МП | Дымомеры, измерители дымности | - | 2007.45 | 110
7330 | 14023-94 | Измерители дымности отработавших газов | МЕТА-01МП | Дымомеры, измерители дымности | - | 2007.45 | 110
7331 | 15263-00 | Газоанализаторы многокомпонентные | Автотест | Дымомеры, измерители дымности | - | 2007.45 | 110
7332 | 15775-02 | Дымомеры | 4030-0920 | Дымомеры, измерители дымности | - | 2007.45 | 110
7333 | 15775-96 | Дымомеры | 4030 | Дымомеры, измерители дымности | - | 2007.45 | 110
7334 | 15776-96 | Дымомеры | 8695 | Дымомеры, измерители дымности | - | 2007.45 | 110
7335 | 16049-97 | Дымомеры | JT 480A | Дымомеры, измерители дымности | - | 2007.45 | 110
7336 | 16452-03 | Системы анализа выхлопных газов и измерения дымности | ESA 3.250, ESA 3.140, ESA 3.110 | Дымомеры, измерители дымности | - | 2007.45 | 110
7337 | 16495-97 | Дымомеры | AVESTA-SHADY | Дымомеры, измерители дымности | - | 2007.45 | 110
7338 | 16513-97 | Дымомеры | G 381 | Дымомеры, измерители дымности | - | 2007.45 | 110
7339 | 16568-09 | Анализаторы | Infralight 11 | Дымомеры, измерители дымности | - | 2007.45 | 110
7340 | 16633-97 | Дымомеры | RDT-101 | Дымомеры, измерители дымности | - | 2007.45 | 110
7341 | 16697-97 | Дымомеры | 495/01 | Дымомеры, измерители дымности | - | 2007.45 | 110
7342 | 16723-97 | Дымомеры | DX.210 | Дымомеры, измерители дымности | - | 2007.45 | 110
7343 | 16912-97 | Измерители дымности переносные | ИДП-2 | Дымомеры, измерители дымности | - | 2007.45 | 110
7344 | 17260-98 | Измерители дымности отработавших газов | SSM 2000 | Дымомеры, измерители дымности | - | 2007.45 | 110
7345 | 17271-08 | Анализаторы дымовых газов | Testo 300 (XXL, M-I, XL-I); Testo 325 (M, XL, -I); Testo 330 (-1, -2, -3, -1LL, -2LL); Testo 335 | Дымомеры, измерители дымности | - | 2007.45 | 110
7346 | 17628-98 | Дымомеры | DO 285 | Дымомеры, измерители дымности | - | 2007.45 | 110
7347 | 17770-04 | Дымомеры | OPACILYT | Дымомеры, измерители дымности | - | 2007.45 | 110
7348 | 17770-98 | Дымомеры | SAXON-OPACILYT 1020 | Дымомеры, измерители дымности | - | 2007.45 | 110
7349 | 18497-99 | Измерители оптической плотности дыма | ИОПД-3 | Дымомеры, измерители дымности | - | 2007.45 | 110
7350 | 19118-99 | Анализаторы дымности | OPUS 50, OPUS 50 Portable | Дымомеры, измерители дымности | - | 2007.45 | 110
7351 | 19928-00 | Измерители дымности | МД-01 | Дымомеры, измерители дымности | - | 2007.45 | 110
7352 | 20097-00 | Дымомеры | AVL 438, AVL 439 | Дымомеры, измерители дымности | - | 2007.45 | 110
7353 | 20098-00 | Установки газоаналитические | AVL CEB II | Дымомеры, измерители дымности | - | 2007.45 | 110
7354 | 20099-00 | Дымомеры | AVL 415/415S | Дымомеры, измерители дымности | - | 2007.45 | 110
7355 | 21057-04 | Анализаторы выхлопных газов с блоком измерения дымности | ULTIMA 400 и ULTIMA 600 | Дымомеры, измерители дымности | - | 2007.45 | 110
7356 | 22191-01 | Измерители оптической плотности дыма | ИОПД-4 | Дымомеры, измерители дымности | - | 2007.45 | 110
7357 | 22909-02 | Дымомеры | MDO 2 | Дымомеры, измерители дымности | - | 2007.45 | 110
7358 | 22909-07 | Дымомеры | MDO | Дымомеры, измерители дымности | - | 2007.45 | 110
7359 | 22909-14 | Дымомеры | MDO 2 мод. MDO 2, MDO 2 LON | Дымомеры, измерители дымности | - | 2007.45 | 110
7360 | 23271-02 | Дымомеры | OPA-100 | Дымомеры, измерители дымности | - | 2007.45 | 110
7361 | 23271-05 | Дымомеры | OPA-100, OPA-8030 | Дымомеры, измерители дымности | - | 2007.45 | 110
7362 | 23271-12 | Дымомеры | OPA-100, OPA-8030 | Дымомеры, измерители дымности | - | 2007.45 | 110
7363 | 23721-02 | Измерители дымности стендовые | ИДС-3С | Дымомеры, измерители дымности | - | 2007.45 | 110
7364 | 24451-03 | Системы анализа выхлопных газов и измерения дымности | BEA 350, BEA 250, BEA 150 | Дымомеры, измерители дымности | - | 2007.45 | 110
7365 | 24451-09 | Системы анализа выхлопных газов и измерения дымности | BEA 460, BEA 350, BEA 250, BEA 150, BEA 850, BEA 840, BEA 810 | Дымомеры, измерители дымности | - | 2007.45 | 110
7366 | 27801-04 | Дымомеры | ИНФРАКАР Д | Дымомеры, измерители дымности | - | 2007.45 | 110
7367 | 27860-04 | Дымомеры | АВГ-1Д | Дымомеры, измерители дымности | - | 2007.45 | 110
7368 | 27860-14 | Дымомеры | АВГ-1Д | Дымомеры, измерители дымности | - | 2007.45 | 110
7369 | 27861-04 | Газоанализаторы | АВГ-4 | Дымомеры, измерители дымности | - | 2007.45 | 110
7370 | 27976-04 | Дымомеры | Премьер СМ | Дымомеры, измерители дымности | - | 2007.45 | 110
7371 | 29720-05 | Дымомеры | SMO-300 | Дымомеры, измерители дымности | - | 2007.45 | 110
7372 | 30790-05 | Дымомеры | EFAW 65/68 Bosch | Дымомеры, измерители дымности | - | 2007.45 | 110
7373 | 31195-12 | Газоанализаторы | ОПТОГАЗ-500 | Дымомеры, измерители дымности | - | 2007.45 | 110
7374 | 31212-06 | Измерители дымности | ОМД-21 | Дымомеры, измерители дымности | - | 2007.45 | 110
7375 | 31212-12 | Измерители дымности | ОМД-21 | Дымомеры, измерители дымности | - | 2007.45 | 110
7376 | 32214-06 | Дымомеры | RTM-430 | Дымомеры, измерители дымности | - | 2007.45 | 110
7377 | 32214-13 | Дымомеры | RTM-430 | Дымомеры, измерители дымности | - | 2007.45 | 110
7378 | 33349-06 | Дымомеры | D.S.M., OPABOX AUTOPOWER | Дымомеры, измерители дымности | - | 2007.45 | 110
7379 | 33933-07 | Дымомеры | PROTECH V-Smoke | Дымомеры, измерители дымности | - | 2007.45 | 110
7380 | 33949-07 | Газоанализаторы | V-GAS | Дымомеры, измерители дымности | - | 2007.45 | 110
7381 | 36652-07 | Анализаторы дымовых газов | TESTO 327 | Дымомеры, измерители дымности | - | 2007.45 | 110
7382 | 37300-08 | Газоанализаторы с блоком измерения дымности | Mega Compaa GM3 | Дымомеры, измерители дымности | - | 2007.45 | 110
7383 | 38625-08 | Газоанализаторы с блоком измерения дымности | DGA 1500, DGA 1500 Diesel, DGA 1500 Combi (газоанализаторы) Scangas (блок) | Дымомеры, измерители дымности | - | 2007.45 | 110
7384 | 44745-10 | Анализаторы дымовых газов | Testo 350-MARITIME | Дымомеры, измерители дымности | - | 2007.45 | 110
7385 | 44977-10 | Измерители дымности отработавших газов | МЕТА-01МП | Дымомеры, измерители дымности | - | 2007.45 | 110
7386 | 45511-10 | Дымомеры | OPA-300 | Дымомеры, измерители дымности | - | 2007.45 | 110
7387 | 47581-11 | Анализаторы дымовых газов | Testo-340 | Дымомеры, измерители дымности | - | 2007.45 | 110
7388 | 48383-11 | Дымомеры | 2SMOKE | Дымомеры, измерители дымности | - | 2007.45 | 110
7389 | 48492-11 | Дымомеры | AT605 | Дымомеры, измерители дымности | - | 2007.45 | 110
7390 | 49386-12 | Дымомеры | CAP3200-O | Дымомеры, измерители дымности | - | 2007.45 | 110
7391 | 51319-12 | Дымомеры | OPABOX Autopower | Дымомеры, измерители дымности | - | 2007.45 | 110
7392 | 54361-13 | Анализаторы дымовых газов | Testo 330-1 LL, Testo 330-2 LL | Дымомеры, измерители дымности | - | 2007.45 | 110
7393 | 5687-76 | Прибор для определения дымности дизельных двигателей | ИДА-106 "Атлас" | Дымомеры, измерители дымности | - | 2007.45 | 110
7394 | 56918-14 | Дымомеры | СМОГ-2 | Дымомеры, измерители дымности | - | 2007.45 | 110
7395 | 7311-79 | Измерители дымности автомобилей стендовые | СИДА-107 "Атлас" | Дымомеры, измерители дымности | - | 2007.45 | 110
7396 | 78740-20 | Дымомеры | AVL 415SE | Дымомеры, измерители дымности | - | 2007.45 | 110
7397 | 81790-21 | Дымомеры | ИНФРАКАР Д | Дымомеры, измерители дымности | - | 2007.45 | 110